## Main
numScenarios | 9 | 11.11% | 11.11% | 11.11% | 11.11% | 11.11% | 11.11% | 11.11% | 11.11% | 11.11%
Year | 2025
Load Scale Factor | 230%
Load Growth (cumul.) | 293.5%
Flex. Load Growth | 370.4%
RES Installed, [MW] | 11
ESS Installed, [MWh] | 0

## RES installed
GenID | NodeID | Pinst, [MW]
2 | 6 | 5
3 | N/A | 0
4 | N/A | 0
5 | 23 | 2
6 | 25 | 2
7 | 18 | 2

## ES installed
ESS ID | Node ID | Pinst, [MW]
1 | N/A | 0
2 | N/A | 0
3 | N/A | 0

## FL Ratio
LoadID | Ratio, [%]
1 | 2.692%
2 | 2.423%
3 | 3.23%
4 | 1.615%
5 | 1.615%
6 | 5.384%
7 | 5.384%
8 | 1.615%
9 | 1.615%
10 | 1.211%
11 | 1.615%
12 | 1.615%
13 | 3.23%
14 | 1.615%
15 | 1.615%
16 | 1.615%
17 | 2.423%
18 | 2.423%
19 | 2.423%
20 | 2.423%
21 | 2.423%
22 | 2.423%
23 | 11.31%
24 | 11.31%
25 | 1.615%
26 | 1.615%
27 | 1.615%
28 | 3.23%
29 | 5.384%
30 | 4.038%
31 | 5.653%
32 | 1.615%

## FL Characterization
Time | 0 | 1 | 2 | 3 | 4 | 5 | 6 | 7 | 8 | 9 | 10 | 11 | 12 | 13 | 14 | 15 | 16 | 17 | 18 | 19 | 20 | 21 | 22 | 23
FL, [MW] | 18.2112 | 18.8187 | 16.851 | 15.9724 | 13.0861 | 11.1066 | 13.5825 | 2.3588 | 2.0743 | 3.0241 | 1.781 | 2.2255 | 3.5456 | 6.5327 | 6.9698 | 6.8542 | 3.8449 | 7.8321 | 4.5961 | 3.2315 | 4.9073 | 3.033 | 13.8432 | 16.688
Minimum FL, [MW] | -41.1163 | -43.9671 | -49.4492 | -53.3416 | -57.0146 | -62.2227 | -59.372 | -66.6001 | -60.4053 | -88.7255 | -87.8162 | -80.2774 | -76.9526 | -74.2964 | -70.0299 | -63.7275 | -59.5889 | -53.3262 | -33.8477 | -37.8807 | -40.0415 | -42.9884 | -34.154 | -36.292
Maximum FL, [MW] | 39.6108 | 42.3769 | 47.5143 | 51.1266 | 54.4195 | 59.4223 | 56.6516 | 63.9309 | 58.5599 | 66.8212 | 67.3473 | 63.0437 | 60.9188 | 59.353 | 55.623 | 50.6415 | 47.1765 | 42.1642 | 33.0018 | 36.9386 | 39.2515 | 42.2815 | 32.9005 | 34.9852

## Pc, S1
LoadID | 0 | 1 | 2 | 3 | 4 | 5 | 6 | 7 | 8 | 9 | 10 | 11 | 12 | 13 | 14 | 15 | 16 | 17 | 18 | 19 | 20 | 21 | 22 | 23
1 | 5.7319 | 5.5177 | 5.3211 | 5.4817 | 5.3271 | 5.3342 | 5.3834 | 6.9876 | 7.1273 | 7.0593 | 7.0379 | 7.1858 | 7.1084 | 6.9826 | 6.0742 | 6.5349 | 7.1048 | 6.9965 | 6.636 | 6.3283 | 6.2836 | 6.0044 | 5.4228 | 5.3053
2 | 2.193 | 2.1578 | 2.0379 | 2.0031 | 1.9494 | 2.012 | 2.4302 | 2.5102 | 2.7171 | 2.8206 | 2.7846 | 2.73 | 2.665 | 2.611 | 2.4532 | 2.5213 | 2.713 | 3.322 | 3.0947 | 2.834 | 2.7904 | 2.565 | 2.6156 | 2.4213
3 | 6.1906 | 5.8754 | 5.6416 | 5.7198 | 5.6756 | 6.3647 | 10.1383 | 11.4485 | 11.9484 | 11.6036 | 11.1405 | 11.8619 | 11.0445 | 10.6182 | 9.2262 | 9.1853 | 9.4646 | 10.3408 | 9.367 | 9.6841 | 9.4598 | 8.8451 | 7.7136 | 6.948
4 | 0.56894 | 0.48249 | 0.45079 | 0.4171 | 0.37895 | 0.52137 | 0.90514 | 0.89175 | 0.97449 | 0.93006 | 0.90237 | 0.8479 | 0.84824 | 0.85047 | 0.82367 | 0.838 | 0.98003 | 1.511 | 1.3189 | 1.1055 | 1.0976 | 0.95555 | 0.90204 | 0.79695
5 | 3.0014 | 2.7663 | 2.5287 | 2.544 | 2.5484 | 2.8124 | 3.6229 | 3.8077 | 3.931 | 4.1017 | 4.1956 | 4.2725 | 4.2116 | 4.0588 | 4.0534 | 4.0196 | 4.2401 | 4.9163 | 4.8016 | 4.6763 | 4.6615 | 4.3273 | 4.0302 | 3.7189
6 | 16.6946 | 15.7889 | 15.3074 | 15.4355 | 15.4397 | 16.5663 | 18.7689 | 21.9999 | 23.0468 | 23.8784 | 23.4285 | 23.8101 | 23.7623 | 23.573 | 22.0154 | 22.0603 | 21.2502 | 22.4753 | 21.6142 | 21.205 | 20.8301 | 20.0235 | 18.5706 | 17.4584
7 | 8.1621 | 7.6321 | 7.4702 | 7.2897 | 7.3592 | 8.2466 | 10.4434 | 12.004 | 13.5955 | 14.0041 | 14.2352 | 14.2592 | 14.0475 | 13.8287 | 12.6844 | 12.3755 | 13.1991 | 13.6873 | 13.0783 | 12.8284 | 12.032 | 9.9065 | 9.7336 | 9.1577
8 | 1.807 | 1.7371 | 1.6736 | 1.6443 | 1.6801 | 1.971 | 3.1618 | 3.5775 | 3.7103 | 3.7055 | 3.8201 | 3.8015 | 3.5973 | 3.5596 | 3.1667 | 2.8651 | 2.8902 | 3.2064 | 3.1008 | 2.9814 | 2.9478 | 2.695 | 2.3128 | 2.08
9 | 1.9326 | 1.9424 | 1.9107 | 1.8965 | 1.8498 | 1.8179 | 1.8579 | 1.6766 | 1.672 | 1.6873 | 1.6673 | 1.6744 | 1.6958 | 1.744 | 1.7511 | 1.7492 | 1.7006 | 1.765 | 1.7127 | 1.6907 | 1.7178 | 1.6875 | 1.8621 | 1.908
10 | 1.562 | 1.4661 | 1.3851 | 1.3863 | 1.3609 | 1.5191 | 1.9755 | 2.149 | 2.342 | 2.5094 | 2.4366 | 2.4348 | 2.4442 | 2.373 | 2.3088 | 2.1802 | 2.2533 | 2.6035 | 2.5065 | 2.4023 | 2.3281 | 2.1768 | 2.0427 | 1.8481
11 | 0.96546 | 0.91858 | 0.85611 | 0.83896 | 0.8105 | 0.92403 | 1.2123 | 1.1357 | 0.91287 | 0.65889 | 1.2158 | 1.2321 | 1.2105 | 1.2128 | 1.1485 | 1.1755 | 1.2128 | 1.5149 | 1.3811 | 1.2723 | 1.2602 | 1.2231 | 1.2586 | 1.1562
12 | 3.6291 | 3.623 | 3.5898 | 3.6725 | 3.6099 | 3.6712 | 3.8438 | 3.5526 | 2.9632 | 2.8587 | 3.855 | 3.5249 | 3.5927 | 3.7196 | 3.8099 | 3.9251 | 4.2808 | 4.4724 | 4.1378 | 3.9054 | 3.9928 | 3.9517 | 4.1455 | 4.3823
13 | 15.615 | 15.1023 | 15.2644 | 15.4114 | 15.5638 | 15.8539 | 19.6016 | 20.1933 | 20.5536 | 20.073 | 19.7618 | 20.4927 | 21.2498 | 20.6733 | 20.3153 | 20.5471 | 19.7933 | 20.8034 | 19.9783 | 18.7916 | 19.075 | 18.4622 | 16.6593 | 16.2262
14 | 3.7333 | 3.6145 | 3.4648 | 3.547 | 3.4076 | 3.3799 | 3.4494 | 4.2307 | 4.3099 | 4.2844 | 4.2515 | 4.3474 | 4.3223 | 4.2951 | 3.7571 | 4.0316 | 4.325 | 4.3244 | 4.0558 | 3.8492 | 3.8494 | 3.6516 | 3.4773 | 3.4527
15 | 1.462 | 1.4386 | 1.3586 | 1.3354 | 1.2996 | 1.3413 | 1.6202 | 1.6735 | 1.8114 | 1.8804 | 1.8564 | 1.82 | 1.7766 | 1.7406 | 1.6355 | 1.6809 | 1.8087 | 2.2147 | 2.0631 | 1.8893 | 1.8602 | 1.71 | 1.7437 | 1.6142
16 | 3.0953 | 2.9377 | 2.8208 | 2.8599 | 2.8378 | 3.1823 | 5.0692 | 5.7243 | 5.9742 | 5.8018 | 5.5703 | 5.931 | 5.5222 | 5.3091 | 4.6131 | 4.5926 | 4.7323 | 5.1704 | 4.6835 | 4.842 | 4.7299 | 4.4225 | 3.8568 | 3.474
17 | 0.71601 | 0.63445 | 0.58687 | 0.54609 | 0.48463 | 0.61106 | 1.0148 | 0.91079 | 0.99124 | 0.95448 | 0.91675 | 0.86587 | 0.87688 | 0.90323 | 0.87995 | 0.89335 | 1.0111 | 1.5742 | 1.356 | 1.1316 | 1.1373 | 0.98004 | 1.0138 | 0.93171
18 | 3.1484 | 2.9183 | 2.6648 | 2.673 | 2.6541 | 2.9021 | 3.7326 | 3.8268 | 3.9478 | 4.1261 | 4.21 | 4.2904 | 4.2402 | 4.1115 | 4.1097 | 4.075 | 4.2712 | 4.9795 | 4.8387 | 4.7024 | 4.7011 | 4.3518 | 4.142 | 3.8537
19 | 5.1554 | 4.8887 | 4.7283 | 4.7596 | 4.7376 | 5.0596 | 5.7404 | 6.619 | 6.9308 | 7.188 | 7.0429 | 7.161 | 7.1573 | 7.1247 | 6.6609 | 6.6734 | 6.4061 | 6.8058 | 6.5214 | 6.3876 | 6.2887 | 6.0315 | 5.683 | 5.3723
20 | 2.5957 | 2.4416 | 2.3771 | 2.3159 | 2.3134 | 2.5637 | 3.2427 | 3.6203 | 4.0954 | 4.2257 | 4.2849 | 4.2957 | 4.2429 | 4.2014 | 3.8616 | 3.768 | 3.9908 | 4.1694 | 3.9606 | 3.8746 | 3.6492 | 2.9965 | 3.0319 | 2.8821
21 | 1.954 | 1.8891 | 1.8096 | 1.7733 | 1.7858 | 2.0607 | 3.2715 | 3.5966 | 3.727 | 3.73 | 3.8345 | 3.8195 | 3.6259 | 3.6123 | 3.223 | 2.9205 | 2.9212 | 3.2696 | 3.1379 | 3.0075 | 2.9874 | 2.7195 | 2.4246 | 2.2148
22 | 2.0797 | 2.0944 | 2.0467 | 2.0254 | 1.9555 | 1.9076 | 1.9675 | 1.6956 | 1.6887 | 1.7118 | 1.6816 | 1.6924 | 1.7244 | 1.7968 | 1.8073 | 1.8045 | 1.7316 | 1.8282 | 1.7498 | 1.7168 | 1.7574 | 1.712 | 1.9739 | 2.0428
23 | 10.4052 | 9.8313 | 9.2535 | 9.2275 | 8.9609 | 9.8707 | 12.8036 | 13.4604 | 14.6507 | 15.7283 | 15.2282 | 15.234 | 15.3417 | 15.0116 | 14.6284 | 13.824 | 14.1655 | 16.495 | 15.7692 | 15.0694 | 14.6707 | 13.6591 | 13.2317 | 12.1281
24 | 5.1918 | 4.9959 | 4.6302 | 4.5171 | 4.2755 | 4.7307 | 6.1694 | 5.3886 | 4.3382 | 3.1888 | 5.7408 | 5.8338 | 5.7824 | 5.9058 | 5.6222 | 5.7438 | 5.8046 | 7.3648 | 6.6185 | 6.059 | 6.0657 | 5.822 | 6.3953 | 6.0243
25 | 2.5174 | 2.5167 | 2.4839 | 2.5343 | 2.477 | 2.5072 | 2.6357 | 2.3811 | 1.9866 | 1.9221 | 2.5796 | 2.3619 | 2.4143 | 2.5149 | 2.5775 | 2.6537 | 2.8746 | 3.0237 | 2.7833 | 2.621 | 2.6883 | 2.6508 | 2.8382 | 3.0114
26 | 5.303 | 5.1354 | 5.1789 | 5.2231 | 5.2584 | 5.3444 | 6.607 | 6.7438 | 6.8624 | 6.7073 | 6.5969 | 6.8429 | 7.1023 | 6.9263 | 6.8093 | 6.8859 | 6.6185 | 6.9766 | 6.6842 | 6.2813 | 6.3848 | 6.1704 | 5.6276 | 5.4986
27 | 2.5869 | 2.511 | 2.4006 | 2.4507 | 2.3422 | 2.313 | 2.3727 | 2.8331 | 2.8844 | 2.8726 | 2.8439 | 2.9103 | 2.9006 | 2.8986 | 2.5423 | 2.7247 | 2.904 | 2.9251 | 2.7286 | 2.5835 | 2.5927 | 2.4507 | 2.3927 | 2.3917
28 | 2.1454 | 2.1207 | 1.9929 | 1.9525 | 1.8737 | 1.908 | 2.3065 | 2.2567 | 2.4375 | 2.5398 | 2.4943 | 2.4507 | 2.407 | 2.3912 | 2.2557 | 2.315 | 2.453 | 3.0372 | 2.8003 | 2.5539 | 2.5332 | 2.3127 | 2.474 | 2.3319
29 | 7.2053 | 6.866 | 6.5708 | 6.642 | 6.541 | 7.2712 | 11.5085 | 12.7629 | 13.3133 | 12.9472 | 12.4103 | 13.2198 | 12.3353 | 11.9152 | 10.3764 | 10.3289 | 10.5852 | 11.6303 | 10.4902 | 10.8181 | 10.599 | 9.8823 | 8.8191 | 8.0195
30 | 1.1933 | 1.0574 | 0.97812 | 0.91014 | 0.80772 | 1.0184 | 1.6914 | 1.518 | 1.6521 | 1.5908 | 1.5279 | 1.4431 | 1.4615 | 1.5054 | 1.4666 | 1.4889 | 1.6851 | 2.6237 | 2.26 | 1.886 | 1.8954 | 1.6334 | 1.6897 | 1.5529
31 | 7.3463 | 6.8094 | 6.2178 | 6.2371 | 6.1929 | 6.7715 | 8.7094 | 8.9291 | 9.2115 | 9.6275 | 9.8234 | 10.011 | 9.8938 | 9.5936 | 9.5893 | 9.5083 | 9.966 | 11.6188 | 11.2903 | 10.9722 | 10.9693 | 10.1542 | 9.6647 | 8.9919
32 | 3.437 | 3.2591 | 3.1522 | 3.1731 | 3.1584 | 3.373 | 3.8269 | 4.4127 | 4.6205 | 4.792 | 4.6953 | 4.774 | 4.7715 | 4.7498 | 4.4406 | 4.449 | 4.2707 | 4.5372 | 4.3476 | 4.2584 | 4.1924 | 4.021 | 3.7887 | 3.5815

## Pc, S2
LoadID | 0 | 1 | 2 | 3 | 4 | 5 | 6 | 7 | 8 | 9 | 10 | 11 | 12 | 13 | 14 | 15 | 16 | 17 | 18 | 19 | 20 | 21 | 22 | 23
1 | 5.7319 | 5.5177 | 5.3211 | 5.4817 | 5.3271 | 5.3342 | 5.3834 | 6.9876 | 7.1273 | 7.0593 | 7.0379 | 7.1858 | 7.1084 | 6.9826 | 6.0742 | 6.5349 | 7.1048 | 6.9965 | 6.636 | 6.3283 | 6.2836 | 6.0044 | 5.4228 | 5.3053
2 | 2.193 | 2.1578 | 2.0379 | 2.0031 | 1.9494 | 2.012 | 2.4302 | 2.5102 | 2.7171 | 2.8206 | 2.7846 | 2.73 | 2.665 | 2.611 | 2.4532 | 2.5213 | 2.713 | 3.322 | 3.0947 | 2.834 | 2.7904 | 2.565 | 2.6156 | 2.4213
3 | 6.1906 | 5.8754 | 5.6416 | 5.7198 | 5.6756 | 6.3647 | 10.1383 | 11.4485 | 11.9484 | 11.6036 | 11.1405 | 11.8619 | 11.0445 | 10.6182 | 9.2262 | 9.1853 | 9.4646 | 10.3408 | 9.367 | 9.6841 | 9.4598 | 8.8451 | 7.7136 | 6.948
4 | 0.56894 | 0.48249 | 0.45079 | 0.4171 | 0.37895 | 0.52137 | 0.90514 | 0.89175 | 0.97449 | 0.93006 | 0.90237 | 0.8479 | 0.84824 | 0.85047 | 0.82367 | 0.838 | 0.98003 | 1.511 | 1.3189 | 1.1055 | 1.0976 | 0.95555 | 0.90204 | 0.79695
5 | 3.0014 | 2.7663 | 2.5287 | 2.544 | 2.5484 | 2.8124 | 3.6229 | 3.8077 | 3.931 | 4.1017 | 4.1956 | 4.2725 | 4.2116 | 4.0588 | 4.0534 | 4.0196 | 4.2401 | 4.9163 | 4.8016 | 4.6763 | 4.6615 | 4.3273 | 4.0302 | 3.7189
6 | 16.6946 | 15.7889 | 15.3074 | 15.4355 | 15.4397 | 16.5663 | 18.7689 | 21.9999 | 23.0468 | 23.8784 | 23.4285 | 23.8101 | 23.7623 | 23.573 | 22.0154 | 22.0603 | 21.2502 | 22.4753 | 21.6142 | 21.205 | 20.8301 | 20.0235 | 18.5706 | 17.4584
7 | 8.1621 | 7.6321 | 7.4702 | 7.2897 | 7.3592 | 8.2466 | 10.4434 | 12.004 | 13.5955 | 14.0041 | 14.2352 | 14.2592 | 14.0475 | 13.8287 | 12.6844 | 12.3755 | 13.1991 | 13.6873 | 13.0783 | 12.8284 | 12.032 | 9.9065 | 9.7336 | 9.1577
8 | 1.807 | 1.7371 | 1.6736 | 1.6443 | 1.6801 | 1.971 | 3.1618 | 3.5775 | 3.7103 | 3.7055 | 3.8201 | 3.8015 | 3.5973 | 3.5596 | 3.1667 | 2.8651 | 2.8902 | 3.2064 | 3.1008 | 2.9814 | 2.9478 | 2.695 | 2.3128 | 2.08
9 | 1.9326 | 1.9424 | 1.9107 | 1.8965 | 1.8498 | 1.8179 | 1.8579 | 1.6766 | 1.672 | 1.6873 | 1.6673 | 1.6744 | 1.6958 | 1.744 | 1.7511 | 1.7492 | 1.7006 | 1.765 | 1.7127 | 1.6907 | 1.7178 | 1.6875 | 1.8621 | 1.908
10 | 1.562 | 1.4661 | 1.3851 | 1.3863 | 1.3609 | 1.5191 | 1.9755 | 2.149 | 2.342 | 2.5094 | 2.4366 | 2.4348 | 2.4442 | 2.373 | 2.3088 | 2.1802 | 2.2533 | 2.6035 | 2.5065 | 2.4023 | 2.3281 | 2.1768 | 2.0427 | 1.8481
11 | 0.96546 | 0.91858 | 0.85611 | 0.83896 | 0.8105 | 0.92403 | 1.2123 | 1.1357 | 0.91287 | 0.65889 | 1.2158 | 1.2321 | 1.2105 | 1.2128 | 1.1485 | 1.1755 | 1.2128 | 1.5149 | 1.3811 | 1.2723 | 1.2602 | 1.2231 | 1.2586 | 1.1562
12 | 3.6291 | 3.623 | 3.5898 | 3.6725 | 3.6099 | 3.6712 | 3.8438 | 3.5526 | 2.9632 | 2.8587 | 3.855 | 3.5249 | 3.5927 | 3.7196 | 3.8099 | 3.9251 | 4.2808 | 4.4724 | 4.1378 | 3.9054 | 3.9928 | 3.9517 | 4.1455 | 4.3823
13 | 15.615 | 15.1023 | 15.2644 | 15.4114 | 15.5638 | 15.8539 | 19.6016 | 20.1933 | 20.5536 | 20.073 | 19.7618 | 20.4927 | 21.2498 | 20.6733 | 20.3153 | 20.5471 | 19.7933 | 20.8034 | 19.9783 | 18.7916 | 19.075 | 18.4622 | 16.6593 | 16.2262
14 | 3.7333 | 3.6145 | 3.4648 | 3.547 | 3.4076 | 3.3799 | 3.4494 | 4.2307 | 4.3099 | 4.2844 | 4.2515 | 4.3474 | 4.3223 | 4.2951 | 3.7571 | 4.0316 | 4.325 | 4.3244 | 4.0558 | 3.8492 | 3.8494 | 3.6516 | 3.4773 | 3.4527
15 | 1.462 | 1.4386 | 1.3586 | 1.3354 | 1.2996 | 1.3413 | 1.6202 | 1.6735 | 1.8114 | 1.8804 | 1.8564 | 1.82 | 1.7766 | 1.7406 | 1.6355 | 1.6809 | 1.8087 | 2.2147 | 2.0631 | 1.8893 | 1.8602 | 1.71 | 1.7437 | 1.6142
16 | 3.0953 | 2.9377 | 2.8208 | 2.8599 | 2.8378 | 3.1823 | 5.0692 | 5.7243 | 5.9742 | 5.8018 | 5.5703 | 5.931 | 5.5222 | 5.3091 | 4.6131 | 4.5926 | 4.7323 | 5.1704 | 4.6835 | 4.842 | 4.7299 | 4.4225 | 3.8568 | 3.474
17 | 0.71601 | 0.63445 | 0.58687 | 0.54609 | 0.48463 | 0.61106 | 1.0148 | 0.91079 | 0.99124 | 0.95448 | 0.91675 | 0.86587 | 0.87688 | 0.90323 | 0.87995 | 0.89335 | 1.0111 | 1.5742 | 1.356 | 1.1316 | 1.1373 | 0.98004 | 1.0138 | 0.93171
18 | 3.1484 | 2.9183 | 2.6648 | 2.673 | 2.6541 | 2.9021 | 3.7326 | 3.8268 | 3.9478 | 4.1261 | 4.21 | 4.2904 | 4.2402 | 4.1115 | 4.1097 | 4.075 | 4.2712 | 4.9795 | 4.8387 | 4.7024 | 4.7011 | 4.3518 | 4.142 | 3.8537
19 | 5.1554 | 4.8887 | 4.7283 | 4.7596 | 4.7376 | 5.0596 | 5.7404 | 6.619 | 6.9308 | 7.188 | 7.0429 | 7.161 | 7.1573 | 7.1247 | 6.6609 | 6.6734 | 6.4061 | 6.8058 | 6.5214 | 6.3876 | 6.2887 | 6.0315 | 5.683 | 5.3723
20 | 2.5957 | 2.4416 | 2.3771 | 2.3159 | 2.3134 | 2.5637 | 3.2427 | 3.6203 | 4.0954 | 4.2257 | 4.2849 | 4.2957 | 4.2429 | 4.2014 | 3.8616 | 3.768 | 3.9908 | 4.1694 | 3.9606 | 3.8746 | 3.6492 | 2.9965 | 3.0319 | 2.8821
21 | 1.954 | 1.8891 | 1.8096 | 1.7733 | 1.7858 | 2.0607 | 3.2715 | 3.5966 | 3.727 | 3.73 | 3.8345 | 3.8195 | 3.6259 | 3.6123 | 3.223 | 2.9205 | 2.9212 | 3.2696 | 3.1379 | 3.0075 | 2.9874 | 2.7195 | 2.4246 | 2.2148
22 | 2.0797 | 2.0944 | 2.0467 | 2.0254 | 1.9555 | 1.9076 | 1.9675 | 1.6956 | 1.6887 | 1.7118 | 1.6816 | 1.6924 | 1.7244 | 1.7968 | 1.8073 | 1.8045 | 1.7316 | 1.8282 | 1.7498 | 1.7168 | 1.7574 | 1.712 | 1.9739 | 2.0428
23 | 10.4052 | 9.8313 | 9.2535 | 9.2275 | 8.9609 | 9.8707 | 12.8036 | 13.4604 | 14.6507 | 15.7283 | 15.2282 | 15.234 | 15.3417 | 15.0116 | 14.6284 | 13.824 | 14.1655 | 16.495 | 15.7692 | 15.0694 | 14.6707 | 13.6591 | 13.2317 | 12.1281
24 | 5.1918 | 4.9959 | 4.6302 | 4.5171 | 4.2755 | 4.7307 | 6.1694 | 5.3886 | 4.3382 | 3.1888 | 5.7408 | 5.8338 | 5.7824 | 5.9058 | 5.6222 | 5.7438 | 5.8046 | 7.3648 | 6.6185 | 6.059 | 6.0657 | 5.822 | 6.3953 | 6.0243
25 | 2.5174 | 2.5167 | 2.4839 | 2.5343 | 2.477 | 2.5072 | 2.6357 | 2.3811 | 1.9866 | 1.9221 | 2.5796 | 2.3619 | 2.4143 | 2.5149 | 2.5775 | 2.6537 | 2.8746 | 3.0237 | 2.7833 | 2.621 | 2.6883 | 2.6508 | 2.8382 | 3.0114
26 | 5.303 | 5.1354 | 5.1789 | 5.2231 | 5.2584 | 5.3444 | 6.607 | 6.7438 | 6.8624 | 6.7073 | 6.5969 | 6.8429 | 7.1023 | 6.9263 | 6.8093 | 6.8859 | 6.6185 | 6.9766 | 6.6842 | 6.2813 | 6.3848 | 6.1704 | 5.6276 | 5.4986
27 | 2.5869 | 2.511 | 2.4006 | 2.4507 | 2.3422 | 2.313 | 2.3727 | 2.8331 | 2.8844 | 2.8726 | 2.8439 | 2.9103 | 2.9006 | 2.8986 | 2.5423 | 2.7247 | 2.904 | 2.9251 | 2.7286 | 2.5835 | 2.5927 | 2.4507 | 2.3927 | 2.3917
28 | 2.1454 | 2.1207 | 1.9929 | 1.9525 | 1.8737 | 1.908 | 2.3065 | 2.2567 | 2.4375 | 2.5398 | 2.4943 | 2.4507 | 2.407 | 2.3912 | 2.2557 | 2.315 | 2.453 | 3.0372 | 2.8003 | 2.5539 | 2.5332 | 2.3127 | 2.474 | 2.3319
29 | 7.2053 | 6.866 | 6.5708 | 6.642 | 6.541 | 7.2712 | 11.5085 | 12.7629 | 13.3133 | 12.9472 | 12.4103 | 13.2198 | 12.3353 | 11.9152 | 10.3764 | 10.3289 | 10.5852 | 11.6303 | 10.4902 | 10.8181 | 10.599 | 9.8823 | 8.8191 | 8.0195
30 | 1.1933 | 1.0574 | 0.97812 | 0.91014 | 0.80772 | 1.0184 | 1.6914 | 1.518 | 1.6521 | 1.5908 | 1.5279 | 1.4431 | 1.4615 | 1.5054 | 1.4666 | 1.4889 | 1.6851 | 2.6237 | 2.26 | 1.886 | 1.8954 | 1.6334 | 1.6897 | 1.5529
31 | 7.3463 | 6.8094 | 6.2178 | 6.2371 | 6.1929 | 6.7715 | 8.7094 | 8.9291 | 9.2115 | 9.6275 | 9.8234 | 10.011 | 9.8938 | 9.5936 | 9.5893 | 9.5083 | 9.966 | 11.6188 | 11.2903 | 10.9722 | 10.9693 | 10.1542 | 9.6647 | 8.9919
32 | 3.437 | 3.2591 | 3.1522 | 3.1731 | 3.1584 | 3.373 | 3.8269 | 4.4127 | 4.6205 | 4.792 | 4.6953 | 4.774 | 4.7715 | 4.7498 | 4.4406 | 4.449 | 4.2707 | 4.5372 | 4.3476 | 4.2584 | 4.1924 | 4.021 | 3.7887 | 3.5815

## Pc, S3
LoadID | 0 | 1 | 2 | 3 | 4 | 5 | 6 | 7 | 8 | 9 | 10 | 11 | 12 | 13 | 14 | 15 | 16 | 17 | 18 | 19 | 20 | 21 | 22 | 23
1 | 5.7319 | 5.5177 | 5.3211 | 5.4817 | 5.3271 | 5.3342 | 5.3834 | 6.9876 | 7.1273 | 7.0593 | 7.0379 | 7.1858 | 7.1084 | 6.9826 | 6.0742 | 6.5349 | 7.1048 | 6.9965 | 6.636 | 6.3283 | 6.2836 | 6.0044 | 5.4228 | 5.3053
2 | 2.193 | 2.1578 | 2.0379 | 2.0031 | 1.9494 | 2.012 | 2.4302 | 2.5102 | 2.7171 | 2.8206 | 2.7846 | 2.73 | 2.665 | 2.611 | 2.4532 | 2.5213 | 2.713 | 3.322 | 3.0947 | 2.834 | 2.7904 | 2.565 | 2.6156 | 2.4213
3 | 6.1906 | 5.8754 | 5.6416 | 5.7198 | 5.6756 | 6.3647 | 10.1383 | 11.4485 | 11.9484 | 11.6036 | 11.1405 | 11.8619 | 11.0445 | 10.6182 | 9.2262 | 9.1853 | 9.4646 | 10.3408 | 9.367 | 9.6841 | 9.4598 | 8.8451 | 7.7136 | 6.948
4 | 0.56894 | 0.48249 | 0.45079 | 0.4171 | 0.37895 | 0.52137 | 0.90514 | 0.89175 | 0.97449 | 0.93006 | 0.90237 | 0.8479 | 0.84824 | 0.85047 | 0.82367 | 0.838 | 0.98003 | 1.511 | 1.3189 | 1.1055 | 1.0976 | 0.95555 | 0.90204 | 0.79695
5 | 3.0014 | 2.7663 | 2.5287 | 2.544 | 2.5484 | 2.8124 | 3.6229 | 3.8077 | 3.931 | 4.1017 | 4.1956 | 4.2725 | 4.2116 | 4.0588 | 4.0534 | 4.0196 | 4.2401 | 4.9163 | 4.8016 | 4.6763 | 4.6615 | 4.3273 | 4.0302 | 3.7189
6 | 16.6946 | 15.7889 | 15.3074 | 15.4355 | 15.4397 | 16.5663 | 18.7689 | 21.9999 | 23.0468 | 23.8784 | 23.4285 | 23.8101 | 23.7623 | 23.573 | 22.0154 | 22.0603 | 21.2502 | 22.4753 | 21.6142 | 21.205 | 20.8301 | 20.0235 | 18.5706 | 17.4584
7 | 8.1621 | 7.6321 | 7.4702 | 7.2897 | 7.3592 | 8.2466 | 10.4434 | 12.004 | 13.5955 | 14.0041 | 14.2352 | 14.2592 | 14.0475 | 13.8287 | 12.6844 | 12.3755 | 13.1991 | 13.6873 | 13.0783 | 12.8284 | 12.032 | 9.9065 | 9.7336 | 9.1577
8 | 1.807 | 1.7371 | 1.6736 | 1.6443 | 1.6801 | 1.971 | 3.1618 | 3.5775 | 3.7103 | 3.7055 | 3.8201 | 3.8015 | 3.5973 | 3.5596 | 3.1667 | 2.8651 | 2.8902 | 3.2064 | 3.1008 | 2.9814 | 2.9478 | 2.695 | 2.3128 | 2.08
9 | 1.9326 | 1.9424 | 1.9107 | 1.8965 | 1.8498 | 1.8179 | 1.8579 | 1.6766 | 1.672 | 1.6873 | 1.6673 | 1.6744 | 1.6958 | 1.744 | 1.7511 | 1.7492 | 1.7006 | 1.765 | 1.7127 | 1.6907 | 1.7178 | 1.6875 | 1.8621 | 1.908
10 | 1.562 | 1.4661 | 1.3851 | 1.3863 | 1.3609 | 1.5191 | 1.9755 | 2.149 | 2.342 | 2.5094 | 2.4366 | 2.4348 | 2.4442 | 2.373 | 2.3088 | 2.1802 | 2.2533 | 2.6035 | 2.5065 | 2.4023 | 2.3281 | 2.1768 | 2.0427 | 1.8481
11 | 0.96546 | 0.91858 | 0.85611 | 0.83896 | 0.8105 | 0.92403 | 1.2123 | 1.1357 | 0.91287 | 0.65889 | 1.2158 | 1.2321 | 1.2105 | 1.2128 | 1.1485 | 1.1755 | 1.2128 | 1.5149 | 1.3811 | 1.2723 | 1.2602 | 1.2231 | 1.2586 | 1.1562
12 | 3.6291 | 3.623 | 3.5898 | 3.6725 | 3.6099 | 3.6712 | 3.8438 | 3.5526 | 2.9632 | 2.8587 | 3.855 | 3.5249 | 3.5927 | 3.7196 | 3.8099 | 3.9251 | 4.2808 | 4.4724 | 4.1378 | 3.9054 | 3.9928 | 3.9517 | 4.1455 | 4.3823
13 | 15.615 | 15.1023 | 15.2644 | 15.4114 | 15.5638 | 15.8539 | 19.6016 | 20.1933 | 20.5536 | 20.073 | 19.7618 | 20.4927 | 21.2498 | 20.6733 | 20.3153 | 20.5471 | 19.7933 | 20.8034 | 19.9783 | 18.7916 | 19.075 | 18.4622 | 16.6593 | 16.2262
14 | 3.7333 | 3.6145 | 3.4648 | 3.547 | 3.4076 | 3.3799 | 3.4494 | 4.2307 | 4.3099 | 4.2844 | 4.2515 | 4.3474 | 4.3223 | 4.2951 | 3.7571 | 4.0316 | 4.325 | 4.3244 | 4.0558 | 3.8492 | 3.8494 | 3.6516 | 3.4773 | 3.4527
15 | 1.462 | 1.4386 | 1.3586 | 1.3354 | 1.2996 | 1.3413 | 1.6202 | 1.6735 | 1.8114 | 1.8804 | 1.8564 | 1.82 | 1.7766 | 1.7406 | 1.6355 | 1.6809 | 1.8087 | 2.2147 | 2.0631 | 1.8893 | 1.8602 | 1.71 | 1.7437 | 1.6142
16 | 3.0953 | 2.9377 | 2.8208 | 2.8599 | 2.8378 | 3.1823 | 5.0692 | 5.7243 | 5.9742 | 5.8018 | 5.5703 | 5.931 | 5.5222 | 5.3091 | 4.6131 | 4.5926 | 4.7323 | 5.1704 | 4.6835 | 4.842 | 4.7299 | 4.4225 | 3.8568 | 3.474
17 | 0.71601 | 0.63445 | 0.58687 | 0.54609 | 0.48463 | 0.61106 | 1.0148 | 0.91079 | 0.99124 | 0.95448 | 0.91675 | 0.86587 | 0.87688 | 0.90323 | 0.87995 | 0.89335 | 1.0111 | 1.5742 | 1.356 | 1.1316 | 1.1373 | 0.98004 | 1.0138 | 0.93171
18 | 3.1484 | 2.9183 | 2.6648 | 2.673 | 2.6541 | 2.9021 | 3.7326 | 3.8268 | 3.9478 | 4.1261 | 4.21 | 4.2904 | 4.2402 | 4.1115 | 4.1097 | 4.075 | 4.2712 | 4.9795 | 4.8387 | 4.7024 | 4.7011 | 4.3518 | 4.142 | 3.8537
19 | 5.1554 | 4.8887 | 4.7283 | 4.7596 | 4.7376 | 5.0596 | 5.7404 | 6.619 | 6.9308 | 7.188 | 7.0429 | 7.161 | 7.1573 | 7.1247 | 6.6609 | 6.6734 | 6.4061 | 6.8058 | 6.5214 | 6.3876 | 6.2887 | 6.0315 | 5.683 | 5.3723
20 | 2.5957 | 2.4416 | 2.3771 | 2.3159 | 2.3134 | 2.5637 | 3.2427 | 3.6203 | 4.0954 | 4.2257 | 4.2849 | 4.2957 | 4.2429 | 4.2014 | 3.8616 | 3.768 | 3.9908 | 4.1694 | 3.9606 | 3.8746 | 3.6492 | 2.9965 | 3.0319 | 2.8821
21 | 1.954 | 1.8891 | 1.8096 | 1.7733 | 1.7858 | 2.0607 | 3.2715 | 3.5966 | 3.727 | 3.73 | 3.8345 | 3.8195 | 3.6259 | 3.6123 | 3.223 | 2.9205 | 2.9212 | 3.2696 | 3.1379 | 3.0075 | 2.9874 | 2.7195 | 2.4246 | 2.2148
22 | 2.0797 | 2.0944 | 2.0467 | 2.0254 | 1.9555 | 1.9076 | 1.9675 | 1.6956 | 1.6887 | 1.7118 | 1.6816 | 1.6924 | 1.7244 | 1.7968 | 1.8073 | 1.8045 | 1.7316 | 1.8282 | 1.7498 | 1.7168 | 1.7574 | 1.712 | 1.9739 | 2.0428
23 | 10.4052 | 9.8313 | 9.2535 | 9.2275 | 8.9609 | 9.8707 | 12.8036 | 13.4604 | 14.6507 | 15.7283 | 15.2282 | 15.234 | 15.3417 | 15.0116 | 14.6284 | 13.824 | 14.1655 | 16.495 | 15.7692 | 15.0694 | 14.6707 | 13.6591 | 13.2317 | 12.1281
24 | 5.1918 | 4.9959 | 4.6302 | 4.5171 | 4.2755 | 4.7307 | 6.1694 | 5.3886 | 4.3382 | 3.1888 | 5.7408 | 5.8338 | 5.7824 | 5.9058 | 5.6222 | 5.7438 | 5.8046 | 7.3648 | 6.6185 | 6.059 | 6.0657 | 5.822 | 6.3953 | 6.0243
25 | 2.5174 | 2.5167 | 2.4839 | 2.5343 | 2.477 | 2.5072 | 2.6357 | 2.3811 | 1.9866 | 1.9221 | 2.5796 | 2.3619 | 2.4143 | 2.5149 | 2.5775 | 2.6537 | 2.8746 | 3.0237 | 2.7833 | 2.621 | 2.6883 | 2.6508 | 2.8382 | 3.0114
26 | 5.303 | 5.1354 | 5.1789 | 5.2231 | 5.2584 | 5.3444 | 6.607 | 6.7438 | 6.8624 | 6.7073 | 6.5969 | 6.8429 | 7.1023 | 6.9263 | 6.8093 | 6.8859 | 6.6185 | 6.9766 | 6.6842 | 6.2813 | 6.3848 | 6.1704 | 5.6276 | 5.4986
27 | 2.5869 | 2.511 | 2.4006 | 2.4507 | 2.3422 | 2.313 | 2.3727 | 2.8331 | 2.8844 | 2.8726 | 2.8439 | 2.9103 | 2.9006 | 2.8986 | 2.5423 | 2.7247 | 2.904 | 2.9251 | 2.7286 | 2.5835 | 2.5927 | 2.4507 | 2.3927 | 2.3917
28 | 2.1454 | 2.1207 | 1.9929 | 1.9525 | 1.8737 | 1.908 | 2.3065 | 2.2567 | 2.4375 | 2.5398 | 2.4943 | 2.4507 | 2.407 | 2.3912 | 2.2557 | 2.315 | 2.453 | 3.0372 | 2.8003 | 2.5539 | 2.5332 | 2.3127 | 2.474 | 2.3319
29 | 7.2053 | 6.866 | 6.5708 | 6.642 | 6.541 | 7.2712 | 11.5085 | 12.7629 | 13.3133 | 12.9472 | 12.4103 | 13.2198 | 12.3353 | 11.9152 | 10.3764 | 10.3289 | 10.5852 | 11.6303 | 10.4902 | 10.8181 | 10.599 | 9.8823 | 8.8191 | 8.0195
30 | 1.1933 | 1.0574 | 0.97812 | 0.91014 | 0.80772 | 1.0184 | 1.6914 | 1.518 | 1.6521 | 1.5908 | 1.5279 | 1.4431 | 1.4615 | 1.5054 | 1.4666 | 1.4889 | 1.6851 | 2.6237 | 2.26 | 1.886 | 1.8954 | 1.6334 | 1.6897 | 1.5529
31 | 7.3463 | 6.8094 | 6.2178 | 6.2371 | 6.1929 | 6.7715 | 8.7094 | 8.9291 | 9.2115 | 9.6275 | 9.8234 | 10.011 | 9.8938 | 9.5936 | 9.5893 | 9.5083 | 9.966 | 11.6188 | 11.2903 | 10.9722 | 10.9693 | 10.1542 | 9.6647 | 8.9919
32 | 3.437 | 3.2591 | 3.1522 | 3.1731 | 3.1584 | 3.373 | 3.8269 | 4.4127 | 4.6205 | 4.792 | 4.6953 | 4.774 | 4.7715 | 4.7498 | 4.4406 | 4.449 | 4.2707 | 4.5372 | 4.3476 | 4.2584 | 4.1924 | 4.021 | 3.7887 | 3.5815

## Pc, S4
LoadID | 0 | 1 | 2 | 3 | 4 | 5 | 6 | 7 | 8 | 9 | 10 | 11 | 12 | 13 | 14 | 15 | 16 | 17 | 18 | 19 | 20 | 21 | 22 | 23
1 | 6.5917 | 6.3453 | 6.1193 | 6.304 | 6.1261 | 6.1343 | 6.1909 | 8.0358 | 8.1964 | 8.1182 | 8.0936 | 8.2637 | 8.1747 | 8.03 | 6.9854 | 7.5152 | 8.1705 | 8.046 | 7.6314 | 7.2776 | 7.2261 | 6.905 | 6.2363 | 6.1011
2 | 2.4558 | 2.4131 | 2.2823 | 2.2455 | 2.1943 | 2.2734 | 2.7454 | 2.8782 | 3.1171 | 3.2327 | 3.1958 | 3.1315 | 3.0518 | 2.9789 | 2.7958 | 2.8746 | 3.106 | 3.7919 | 3.5422 | 3.2473 | 3.1911 | 2.9387 | 2.9576 | 2.7238
3 | 7.031 | 6.6656 | 6.4062 | 6.5004 | 6.4635 | 7.2656 | 11.5932 | 13.1544 | 13.7306 | 13.3295 | 12.803 | 13.6304 | 12.684 | 12.1793 | 10.5763 | 10.5299 | 10.8656 | 11.854 | 10.7497 | 11.121 | 10.8551 | 10.1571 | 8.8036 | 7.9093
4 | 0.61017 | 0.50927 | 0.47759 | 0.44097 | 0.40409 | 0.57267 | 1.008 | 1.0198 | 1.1156 | 1.0622 | 1.0334 | 0.96969 | 0.96689 | 0.96222 | 0.93033 | 0.94709 | 1.1177 | 1.7187 | 1.5056 | 1.2635 | 1.2504 | 1.0915 | 1.0038 | 0.87606
5 | 3.4074 | 3.1357 | 2.8672 | 2.887 | 2.899 | 3.2073 | 4.1335 | 4.3732 | 4.5157 | 4.7096 | 4.8207 | 4.908 | 4.8347 | 4.6518 | 4.6446 | 4.606 | 4.8668 | 5.6347 | 5.5107 | 5.3699 | 5.3489 | 4.9691 | 4.6012 | 4.2363
6 | 19.0517 | 18.0053 | 17.4675 | 17.6218 | 17.6499 | 18.9615 | 21.4746 | 25.2809 | 26.4871 | 27.4358 | 26.9284 | 27.3637 | 27.298 | 27.0562 | 25.2614 | 25.314 | 24.4066 | 25.7834 | 24.8192 | 24.3596 | 23.915 | 23.0025 | 21.2445 | 19.9424
7 | 9.2394 | 8.6249 | 8.4546 | 8.2542 | 8.3574 | 9.394 | 11.9003 | 13.7856 | 15.6181 | 16.0803 | 16.3561 | 16.3801 | 16.126 | 15.8503 | 14.5307 | 14.1765 | 15.148 | 15.6772 | 15.0029 | 14.7266 | 13.7972 | 11.368 | 11.0818 | 10.3966
8 | 2.0339 | 1.9521 | 1.8838 | 1.8522 | 1.9004 | 2.2398 | 3.6032 | 4.1084 | 4.2618 | 4.254 | 4.3889 | 4.3663 | 4.1283 | 4.0777 | 3.6248 | 3.2783 | 3.3144 | 3.6684 | 3.5548 | 3.4208 | 3.378 | 3.092 | 2.6262 | 2.3516
9 | 2.1784 | 2.1882 | 2.1564 | 2.1422 | 2.0956 | 2.0636 | 2.1036 | 1.9224 | 1.9178 | 1.9331 | 1.913 | 1.9202 | 1.9415 | 1.9898 | 1.9968 | 1.995 | 1.9464 | 2.0108 | 1.9585 | 1.9365 | 1.9635 | 1.9333 | 2.1078 | 2.1538
10 | 1.7632 | 1.6518 | 1.5623 | 1.5652 | 1.5412 | 1.7268 | 2.2471 | 2.4671 | 2.6895 | 2.8804 | 2.7989 | 2.796 | 2.8043 | 2.7171 | 2.6424 | 2.4948 | 2.5843 | 2.9798 | 2.8741 | 2.7568 | 2.6684 | 2.4979 | 2.3239 | 2.095
11 | 1.0662 | 1.0108 | 0.94371 | 0.92611 | 0.90037 | 1.0357 | 1.3613 | 1.3003 | 1.0448 | 0.7504 | 1.3938 | 1.4116 | 1.3834 | 1.3789 | 1.3039 | 1.3352 | 1.3854 | 1.7232 | 1.5772 | 1.4553 | 1.4373 | 1.3992 | 1.4139 | 1.2892
12 | 4.1293 | 4.1209 | 4.0875 | 4.1847 | 4.1196 | 4.1949 | 4.3875 | 4.0798 | 3.4026 | 3.2802 | 4.4289 | 4.0483 | 4.1231 | 4.2617 | 4.3645 | 4.4973 | 4.9136 | 5.1242 | 4.7473 | 4.4834 | 4.5799 | 4.5372 | 4.7338 | 4.9992
13 | 17.869 | 17.2765 | 17.4724 | 17.6457 | 17.835 | 18.1782 | 22.476 | 23.2109 | 23.6266 | 23.0692 | 22.7175 | 23.5559 | 24.42 | 23.7426 | 23.3288 | 23.596 | 22.7437 | 23.886 | 22.9527 | 21.5947 | 21.9125 | 21.2168 | 19.0912 | 18.5792
14 | 4.2491 | 4.1111 | 3.9437 | 4.0404 | 3.887 | 3.86 | 3.9339 | 4.8596 | 4.9514 | 4.9198 | 4.8849 | 4.9941 | 4.9621 | 4.9235 | 4.3038 | 4.6198 | 4.9644 | 4.9541 | 4.6531 | 4.4187 | 4.4149 | 4.192 | 3.9653 | 3.9302
15 | 1.6372 | 1.6088 | 1.5216 | 1.497 | 1.4629 | 1.5156 | 1.8303 | 1.9188 | 2.0781 | 2.1552 | 2.1305 | 2.0876 | 2.0345 | 1.9859 | 1.8639 | 1.9164 | 2.0706 | 2.5279 | 2.3614 | 2.1649 | 2.1274 | 1.9592 | 1.9718 | 1.8159
16 | 3.5155 | 3.3328 | 3.2031 | 3.2502 | 3.2318 | 3.6328 | 5.7966 | 6.5772 | 6.8653 | 6.6647 | 6.4015 | 6.8152 | 6.342 | 6.0896 | 5.2882 | 5.2649 | 5.4328 | 5.927 | 5.3749 | 5.5605 | 5.4275 | 5.0786 | 4.4018 | 3.9547
17 | 0.75723 | 0.66124 | 0.61366 | 0.56996 | 0.50977 | 0.66236 | 1.1177 | 1.0388 | 1.1324 | 1.0867 | 1.0478 | 0.98767 | 0.99552 | 1.015 | 0.98662 | 1.0024 | 1.1488 | 1.7819 | 1.5427 | 1.2896 | 1.29 | 1.116 | 1.1156 | 1.0108
18 | 3.5545 | 3.2877 | 3.0033 | 3.0159 | 3.0046 | 3.297 | 4.2432 | 4.3922 | 4.5324 | 4.734 | 4.835 | 4.9259 | 4.8634 | 4.7045 | 4.7008 | 4.6613 | 4.8979 | 5.698 | 5.5478 | 5.396 | 5.3885 | 4.9936 | 4.713 | 4.3711
19 | 5.8626 | 5.5536 | 5.3763 | 5.4155 | 5.4007 | 5.7781 | 6.5521 | 7.6033 | 7.9629 | 8.2552 | 8.0929 | 8.2271 | 8.218 | 8.1696 | 7.6347 | 7.6495 | 7.353 | 7.7983 | 7.4829 | 7.334 | 7.2141 | 6.9252 | 6.4851 | 6.1175
20 | 2.9189 | 2.7394 | 2.6725 | 2.6052 | 2.6129 | 2.9079 | 3.6798 | 4.1547 | 4.7022 | 4.8485 | 4.9212 | 4.932 | 4.8664 | 4.8078 | 4.4155 | 4.3083 | 4.5754 | 4.7664 | 4.538 | 4.4441 | 4.1788 | 3.4349 | 3.4363 | 3.2537
21 | 2.181 | 2.1041 | 2.0199 | 1.9812 | 2.0061 | 2.3294 | 3.7129 | 4.1275 | 4.2786 | 4.2785 | 4.4032 | 4.3843 | 4.1569 | 4.1304 | 3.6811 | 3.3336 | 3.3454 | 3.7316 | 3.5919 | 3.4469 | 3.4177 | 3.1164 | 2.738 | 2.4864
22 | 2.3255 | 2.3402 | 2.2925 | 2.2712 | 2.2013 | 2.1533 | 2.2133 | 1.9414 | 1.9345 | 1.9575 | 1.9274 | 1.9382 | 1.9702 | 2.0425 | 2.0531 | 2.0503 | 1.9774 | 2.074 | 1.9956 | 1.9626 | 2.0032 | 1.9577 | 2.2196 | 2.2886
23 | 11.6571 | 10.9869 | 10.3557 | 10.3408 | 10.0831 | 11.163 | 14.4938 | 15.4394 | 16.8131 | 18.0362 | 17.4823 | 17.4814 | 17.5828 | 17.1525 | 16.7045 | 15.7813 | 16.2251 | 18.8364 | 18.0567 | 17.275 | 16.7881 | 15.6565 | 14.9816 | 13.6643
24 | 5.6617 | 5.4261 | 5.039 | 4.9238 | 4.6949 | 5.2519 | 6.8645 | 6.1569 | 4.9538 | 3.6158 | 6.5717 | 6.6711 | 6.5896 | 6.6809 | 6.3473 | 6.4892 | 6.6101 | 8.3367 | 7.5333 | 6.9131 | 6.8924 | 6.6439 | 7.1198 | 6.645
25 | 2.8509 | 2.8486 | 2.8157 | 2.8758 | 2.8169 | 2.8564 | 2.9981 | 2.7326 | 2.2796 | 2.2031 | 2.9622 | 2.7108 | 2.7678 | 2.8763 | 2.9472 | 3.0351 | 3.2964 | 3.4583 | 3.1896 | 3.0063 | 3.0797 | 3.0411 | 3.2304 | 3.4227
26 | 6.0544 | 5.8601 | 5.9149 | 5.9679 | 6.0154 | 6.1192 | 7.5651 | 7.7497 | 7.8867 | 7.706 | 7.5821 | 7.8639 | 8.1591 | 7.9494 | 7.8138 | 7.9022 | 7.6019 | 8.0042 | 7.6757 | 7.2156 | 7.3306 | 7.0886 | 6.4383 | 6.2829
27 | 2.9308 | 2.8421 | 2.7199 | 2.7796 | 2.6618 | 2.6331 | 2.6957 | 3.2524 | 3.3121 | 3.2961 | 3.2662 | 3.3414 | 3.3272 | 3.3175 | 2.9067 | 3.1168 | 3.3303 | 3.3449 | 3.1268 | 2.9632 | 2.9697 | 2.811 | 2.7181 | 2.71
28 | 2.379 | 2.3476 | 2.2102 | 2.168 | 2.0914 | 2.1404 | 2.5866 | 2.5838 | 2.7931 | 2.9061 | 2.8599 | 2.8075 | 2.7509 | 2.7182 | 2.5602 | 2.629 | 2.8023 | 3.4549 | 3.1981 | 2.9213 | 2.8894 | 2.6449 | 2.7781 | 2.6008
29 | 8.139 | 7.7439 | 7.4204 | 7.5093 | 7.4165 | 8.2722 | 13.1251 | 14.6583 | 15.2935 | 14.8648 | 14.2575 | 15.1849 | 14.1569 | 13.6498 | 11.8766 | 11.8228 | 12.1419 | 13.3116 | 12.0266 | 12.4147 | 12.1492 | 11.3401 | 10.0302 | 9.0876
30 | 1.262 | 1.1021 | 1.0228 | 0.94993 | 0.84962 | 1.1039 | 1.8628 | 1.7314 | 1.8873 | 1.8111 | 1.7463 | 1.6461 | 1.6592 | 1.6916 | 1.6444 | 1.6707 | 1.9146 | 2.9699 | 2.5712 | 2.1493 | 2.15 | 1.86 | 1.8593 | 1.6847
31 | 8.2938 | 7.6712 | 7.0076 | 7.0372 | 7.0108 | 7.693 | 9.9007 | 10.2485 | 10.5757 | 11.046 | 11.2818 | 11.4938 | 11.3479 | 10.9772 | 10.9686 | 10.8764 | 11.4283 | 13.2952 | 12.9449 | 12.5906 | 12.5731 | 11.6516 | 10.997 | 10.1992
32 | 3.9084 | 3.7024 | 3.5842 | 3.6104 | 3.6004 | 3.8521 | 4.368 | 5.0689 | 5.3086 | 5.5034 | 5.3953 | 5.4847 | 5.4787 | 5.4464 | 5.0898 | 5.0997 | 4.902 | 5.1988 | 4.9886 | 4.8893 | 4.8094 | 4.6168 | 4.3234 | 4.0783

## Pc, S5
LoadID | 0 | 1 | 2 | 3 | 4 | 5 | 6 | 7 | 8 | 9 | 10 | 11 | 12 | 13 | 14 | 15 | 16 | 17 | 18 | 19 | 20 | 21 | 22 | 23
1 | 6.5917 | 6.3453 | 6.1193 | 6.304 | 6.1261 | 6.1343 | 6.1909 | 8.0358 | 8.1964 | 8.1182 | 8.0936 | 8.2637 | 8.1747 | 8.03 | 6.9854 | 7.5152 | 8.1705 | 8.046 | 7.6314 | 7.2776 | 7.2261 | 6.905 | 6.2363 | 6.1011
2 | 2.4558 | 2.4131 | 2.2823 | 2.2455 | 2.1943 | 2.2734 | 2.7454 | 2.8782 | 3.1171 | 3.2327 | 3.1958 | 3.1315 | 3.0518 | 2.9789 | 2.7958 | 2.8746 | 3.106 | 3.7919 | 3.5422 | 3.2473 | 3.1911 | 2.9387 | 2.9576 | 2.7238
3 | 7.031 | 6.6656 | 6.4062 | 6.5004 | 6.4635 | 7.2656 | 11.5932 | 13.1544 | 13.7306 | 13.3295 | 12.803 | 13.6304 | 12.684 | 12.1793 | 10.5763 | 10.5299 | 10.8656 | 11.854 | 10.7497 | 11.121 | 10.8551 | 10.1571 | 8.8036 | 7.9093
4 | 0.61017 | 0.50927 | 0.47759 | 0.44097 | 0.40409 | 0.57267 | 1.008 | 1.0198 | 1.1156 | 1.0622 | 1.0334 | 0.96969 | 0.96689 | 0.96222 | 0.93033 | 0.94709 | 1.1177 | 1.7187 | 1.5056 | 1.2635 | 1.2504 | 1.0915 | 1.0038 | 0.87606
5 | 3.4074 | 3.1357 | 2.8672 | 2.887 | 2.899 | 3.2073 | 4.1335 | 4.3732 | 4.5157 | 4.7096 | 4.8207 | 4.908 | 4.8347 | 4.6518 | 4.6446 | 4.606 | 4.8668 | 5.6347 | 5.5107 | 5.3699 | 5.3489 | 4.9691 | 4.6012 | 4.2363
6 | 19.0517 | 18.0053 | 17.4675 | 17.6218 | 17.6499 | 18.9615 | 21.4746 | 25.2809 | 26.4871 | 27.4358 | 26.9284 | 27.3637 | 27.298 | 27.0562 | 25.2614 | 25.314 | 24.4066 | 25.7834 | 24.8192 | 24.3596 | 23.915 | 23.0025 | 21.2445 | 19.9424
7 | 9.2394 | 8.6249 | 8.4546 | 8.2542 | 8.3574 | 9.394 | 11.9003 | 13.7856 | 15.6181 | 16.0803 | 16.3561 | 16.3801 | 16.126 | 15.8503 | 14.5307 | 14.1765 | 15.148 | 15.6772 | 15.0029 | 14.7266 | 13.7972 | 11.368 | 11.0818 | 10.3966
8 | 2.0339 | 1.9521 | 1.8838 | 1.8522 | 1.9004 | 2.2398 | 3.6032 | 4.1084 | 4.2618 | 4.254 | 4.3889 | 4.3663 | 4.1283 | 4.0777 | 3.6248 | 3.2783 | 3.3144 | 3.6684 | 3.5548 | 3.4208 | 3.378 | 3.092 | 2.6262 | 2.3516
9 | 2.1784 | 2.1882 | 2.1564 | 2.1422 | 2.0956 | 2.0636 | 2.1036 | 1.9224 | 1.9178 | 1.9331 | 1.913 | 1.9202 | 1.9415 | 1.9898 | 1.9968 | 1.995 | 1.9464 | 2.0108 | 1.9585 | 1.9365 | 1.9635 | 1.9333 | 2.1078 | 2.1538
10 | 1.7632 | 1.6518 | 1.5623 | 1.5652 | 1.5412 | 1.7268 | 2.2471 | 2.4671 | 2.6895 | 2.8804 | 2.7989 | 2.796 | 2.8043 | 2.7171 | 2.6424 | 2.4948 | 2.5843 | 2.9798 | 2.8741 | 2.7568 | 2.6684 | 2.4979 | 2.3239 | 2.095
11 | 1.0662 | 1.0108 | 0.94371 | 0.92611 | 0.90037 | 1.0357 | 1.3613 | 1.3003 | 1.0448 | 0.7504 | 1.3938 | 1.4116 | 1.3834 | 1.3789 | 1.3039 | 1.3352 | 1.3854 | 1.7232 | 1.5772 | 1.4553 | 1.4373 | 1.3992 | 1.4139 | 1.2892
12 | 4.1293 | 4.1209 | 4.0875 | 4.1847 | 4.1196 | 4.1949 | 4.3875 | 4.0798 | 3.4026 | 3.2802 | 4.4289 | 4.0483 | 4.1231 | 4.2617 | 4.3645 | 4.4973 | 4.9136 | 5.1242 | 4.7473 | 4.4834 | 4.5799 | 4.5372 | 4.7338 | 4.9992
13 | 17.869 | 17.2765 | 17.4724 | 17.6457 | 17.835 | 18.1782 | 22.476 | 23.2109 | 23.6266 | 23.0692 | 22.7175 | 23.5559 | 24.42 | 23.7426 | 23.3288 | 23.596 | 22.7437 | 23.886 | 22.9527 | 21.5947 | 21.9125 | 21.2168 | 19.0912 | 18.5792
14 | 4.2491 | 4.1111 | 3.9437 | 4.0404 | 3.887 | 3.86 | 3.9339 | 4.8596 | 4.9514 | 4.9198 | 4.8849 | 4.9941 | 4.9621 | 4.9235 | 4.3038 | 4.6198 | 4.9644 | 4.9541 | 4.6531 | 4.4187 | 4.4149 | 4.192 | 3.9653 | 3.9302
15 | 1.6372 | 1.6088 | 1.5216 | 1.497 | 1.4629 | 1.5156 | 1.8303 | 1.9188 | 2.0781 | 2.1552 | 2.1305 | 2.0876 | 2.0345 | 1.9859 | 1.8639 | 1.9164 | 2.0706 | 2.5279 | 2.3614 | 2.1649 | 2.1274 | 1.9592 | 1.9718 | 1.8159
16 | 3.5155 | 3.3328 | 3.2031 | 3.2502 | 3.2318 | 3.6328 | 5.7966 | 6.5772 | 6.8653 | 6.6647 | 6.4015 | 6.8152 | 6.342 | 6.0896 | 5.2882 | 5.2649 | 5.4328 | 5.927 | 5.3749 | 5.5605 | 5.4275 | 5.0786 | 4.4018 | 3.9547
17 | 0.75723 | 0.66124 | 0.61366 | 0.56996 | 0.50977 | 0.66236 | 1.1177 | 1.0388 | 1.1324 | 1.0867 | 1.0478 | 0.98767 | 0.99552 | 1.015 | 0.98662 | 1.0024 | 1.1488 | 1.7819 | 1.5427 | 1.2896 | 1.29 | 1.116 | 1.1156 | 1.0108
18 | 3.5545 | 3.2877 | 3.0033 | 3.0159 | 3.0046 | 3.297 | 4.2432 | 4.3922 | 4.5324 | 4.734 | 4.835 | 4.9259 | 4.8634 | 4.7045 | 4.7008 | 4.6613 | 4.8979 | 5.698 | 5.5478 | 5.396 | 5.3885 | 4.9936 | 4.713 | 4.3711
19 | 5.8626 | 5.5536 | 5.3763 | 5.4155 | 5.4007 | 5.7781 | 6.5521 | 7.6033 | 7.9629 | 8.2552 | 8.0929 | 8.2271 | 8.218 | 8.1696 | 7.6347 | 7.6495 | 7.353 | 7.7983 | 7.4829 | 7.334 | 7.2141 | 6.9252 | 6.4851 | 6.1175
20 | 2.9189 | 2.7394 | 2.6725 | 2.6052 | 2.6129 | 2.9079 | 3.6798 | 4.1547 | 4.7022 | 4.8485 | 4.9212 | 4.932 | 4.8664 | 4.8078 | 4.4155 | 4.3083 | 4.5754 | 4.7664 | 4.538 | 4.4441 | 4.1788 | 3.4349 | 3.4363 | 3.2537
21 | 2.181 | 2.1041 | 2.0199 | 1.9812 | 2.0061 | 2.3294 | 3.7129 | 4.1275 | 4.2786 | 4.2785 | 4.4032 | 4.3843 | 4.1569 | 4.1304 | 3.6811 | 3.3336 | 3.3454 | 3.7316 | 3.5919 | 3.4469 | 3.4177 | 3.1164 | 2.738 | 2.4864
22 | 2.3255 | 2.3402 | 2.2925 | 2.2712 | 2.2013 | 2.1533 | 2.2133 | 1.9414 | 1.9345 | 1.9575 | 1.9274 | 1.9382 | 1.9702 | 2.0425 | 2.0531 | 2.0503 | 1.9774 | 2.074 | 1.9956 | 1.9626 | 2.0032 | 1.9577 | 2.2196 | 2.2886
23 | 11.6571 | 10.9869 | 10.3557 | 10.3408 | 10.0831 | 11.163 | 14.4938 | 15.4394 | 16.8131 | 18.0362 | 17.4823 | 17.4814 | 17.5828 | 17.1525 | 16.7045 | 15.7813 | 16.2251 | 18.8364 | 18.0567 | 17.275 | 16.7881 | 15.6565 | 14.9816 | 13.6643
24 | 5.6617 | 5.4261 | 5.039 | 4.9238 | 4.6949 | 5.2519 | 6.8645 | 6.1569 | 4.9538 | 3.6158 | 6.5717 | 6.6711 | 6.5896 | 6.6809 | 6.3473 | 6.4892 | 6.6101 | 8.3367 | 7.5333 | 6.9131 | 6.8924 | 6.6439 | 7.1198 | 6.645
25 | 2.8509 | 2.8486 | 2.8157 | 2.8758 | 2.8169 | 2.8564 | 2.9981 | 2.7326 | 2.2796 | 2.2031 | 2.9622 | 2.7108 | 2.7678 | 2.8763 | 2.9472 | 3.0351 | 3.2964 | 3.4583 | 3.1896 | 3.0063 | 3.0797 | 3.0411 | 3.2304 | 3.4227
26 | 6.0544 | 5.8601 | 5.9149 | 5.9679 | 6.0154 | 6.1192 | 7.5651 | 7.7497 | 7.8867 | 7.706 | 7.5821 | 7.8639 | 8.1591 | 7.9494 | 7.8138 | 7.9022 | 7.6019 | 8.0042 | 7.6757 | 7.2156 | 7.3306 | 7.0886 | 6.4383 | 6.2829
27 | 2.9308 | 2.8421 | 2.7199 | 2.7796 | 2.6618 | 2.6331 | 2.6957 | 3.2524 | 3.3121 | 3.2961 | 3.2662 | 3.3414 | 3.3272 | 3.3175 | 2.9067 | 3.1168 | 3.3303 | 3.3449 | 3.1268 | 2.9632 | 2.9697 | 2.811 | 2.7181 | 2.71
28 | 2.379 | 2.3476 | 2.2102 | 2.168 | 2.0914 | 2.1404 | 2.5866 | 2.5838 | 2.7931 | 2.9061 | 2.8599 | 2.8075 | 2.7509 | 2.7182 | 2.5602 | 2.629 | 2.8023 | 3.4549 | 3.1981 | 2.9213 | 2.8894 | 2.6449 | 2.7781 | 2.6008
29 | 8.139 | 7.7439 | 7.4204 | 7.5093 | 7.4165 | 8.2722 | 13.1251 | 14.6583 | 15.2935 | 14.8648 | 14.2575 | 15.1849 | 14.1569 | 13.6498 | 11.8766 | 11.8228 | 12.1419 | 13.3116 | 12.0266 | 12.4147 | 12.1492 | 11.3401 | 10.0302 | 9.0876
30 | 1.262 | 1.1021 | 1.0228 | 0.94993 | 0.84962 | 1.1039 | 1.8628 | 1.7314 | 1.8873 | 1.8111 | 1.7463 | 1.6461 | 1.6592 | 1.6916 | 1.6444 | 1.6707 | 1.9146 | 2.9699 | 2.5712 | 2.1493 | 2.15 | 1.86 | 1.8593 | 1.6847
31 | 8.2938 | 7.6712 | 7.0076 | 7.0372 | 7.0108 | 7.693 | 9.9007 | 10.2485 | 10.5757 | 11.046 | 11.2818 | 11.4938 | 11.3479 | 10.9772 | 10.9686 | 10.8764 | 11.4283 | 13.2952 | 12.9449 | 12.5906 | 12.5731 | 11.6516 | 10.997 | 10.1992
32 | 3.9084 | 3.7024 | 3.5842 | 3.6104 | 3.6004 | 3.8521 | 4.368 | 5.0689 | 5.3086 | 5.5034 | 5.3953 | 5.4847 | 5.4787 | 5.4464 | 5.0898 | 5.0997 | 4.902 | 5.1988 | 4.9886 | 4.8893 | 4.8094 | 4.6168 | 4.3234 | 4.0783

## Pc, S6
LoadID | 0 | 1 | 2 | 3 | 4 | 5 | 6 | 7 | 8 | 9 | 10 | 11 | 12 | 13 | 14 | 15 | 16 | 17 | 18 | 19 | 20 | 21 | 22 | 23
1 | 6.5917 | 6.3453 | 6.1193 | 6.304 | 6.1261 | 6.1343 | 6.1909 | 8.0358 | 8.1964 | 8.1182 | 8.0936 | 8.2637 | 8.1747 | 8.03 | 6.9854 | 7.5152 | 8.1705 | 8.046 | 7.6314 | 7.2776 | 7.2261 | 6.905 | 6.2363 | 6.1011
2 | 2.4558 | 2.4131 | 2.2823 | 2.2455 | 2.1943 | 2.2734 | 2.7454 | 2.8782 | 3.1171 | 3.2327 | 3.1958 | 3.1315 | 3.0518 | 2.9789 | 2.7958 | 2.8746 | 3.106 | 3.7919 | 3.5422 | 3.2473 | 3.1911 | 2.9387 | 2.9576 | 2.7238
3 | 7.031 | 6.6656 | 6.4062 | 6.5004 | 6.4635 | 7.2656 | 11.5932 | 13.1544 | 13.7306 | 13.3295 | 12.803 | 13.6304 | 12.684 | 12.1793 | 10.5763 | 10.5299 | 10.8656 | 11.854 | 10.7497 | 11.121 | 10.8551 | 10.1571 | 8.8036 | 7.9093
4 | 0.61017 | 0.50927 | 0.47759 | 0.44097 | 0.40409 | 0.57267 | 1.008 | 1.0198 | 1.1156 | 1.0622 | 1.0334 | 0.96969 | 0.96689 | 0.96222 | 0.93033 | 0.94709 | 1.1177 | 1.7187 | 1.5056 | 1.2635 | 1.2504 | 1.0915 | 1.0038 | 0.87606
5 | 3.4074 | 3.1357 | 2.8672 | 2.887 | 2.899 | 3.2073 | 4.1335 | 4.3732 | 4.5157 | 4.7096 | 4.8207 | 4.908 | 4.8347 | 4.6518 | 4.6446 | 4.606 | 4.8668 | 5.6347 | 5.5107 | 5.3699 | 5.3489 | 4.9691 | 4.6012 | 4.2363
6 | 19.0517 | 18.0053 | 17.4675 | 17.6218 | 17.6499 | 18.9615 | 21.4746 | 25.2809 | 26.4871 | 27.4358 | 26.9284 | 27.3637 | 27.298 | 27.0562 | 25.2614 | 25.314 | 24.4066 | 25.7834 | 24.8192 | 24.3596 | 23.915 | 23.0025 | 21.2445 | 19.9424
7 | 9.2394 | 8.6249 | 8.4546 | 8.2542 | 8.3574 | 9.394 | 11.9003 | 13.7856 | 15.6181 | 16.0803 | 16.3561 | 16.3801 | 16.126 | 15.8503 | 14.5307 | 14.1765 | 15.148 | 15.6772 | 15.0029 | 14.7266 | 13.7972 | 11.368 | 11.0818 | 10.3966
8 | 2.0339 | 1.9521 | 1.8838 | 1.8522 | 1.9004 | 2.2398 | 3.6032 | 4.1084 | 4.2618 | 4.254 | 4.3889 | 4.3663 | 4.1283 | 4.0777 | 3.6248 | 3.2783 | 3.3144 | 3.6684 | 3.5548 | 3.4208 | 3.378 | 3.092 | 2.6262 | 2.3516
9 | 2.1784 | 2.1882 | 2.1564 | 2.1422 | 2.0956 | 2.0636 | 2.1036 | 1.9224 | 1.9178 | 1.9331 | 1.913 | 1.9202 | 1.9415 | 1.9898 | 1.9968 | 1.995 | 1.9464 | 2.0108 | 1.9585 | 1.9365 | 1.9635 | 1.9333 | 2.1078 | 2.1538
10 | 1.7632 | 1.6518 | 1.5623 | 1.5652 | 1.5412 | 1.7268 | 2.2471 | 2.4671 | 2.6895 | 2.8804 | 2.7989 | 2.796 | 2.8043 | 2.7171 | 2.6424 | 2.4948 | 2.5843 | 2.9798 | 2.8741 | 2.7568 | 2.6684 | 2.4979 | 2.3239 | 2.095
11 | 1.0662 | 1.0108 | 0.94371 | 0.92611 | 0.90037 | 1.0357 | 1.3613 | 1.3003 | 1.0448 | 0.7504 | 1.3938 | 1.4116 | 1.3834 | 1.3789 | 1.3039 | 1.3352 | 1.3854 | 1.7232 | 1.5772 | 1.4553 | 1.4373 | 1.3992 | 1.4139 | 1.2892
12 | 4.1293 | 4.1209 | 4.0875 | 4.1847 | 4.1196 | 4.1949 | 4.3875 | 4.0798 | 3.4026 | 3.2802 | 4.4289 | 4.0483 | 4.1231 | 4.2617 | 4.3645 | 4.4973 | 4.9136 | 5.1242 | 4.7473 | 4.4834 | 4.5799 | 4.5372 | 4.7338 | 4.9992
13 | 17.869 | 17.2765 | 17.4724 | 17.6457 | 17.835 | 18.1782 | 22.476 | 23.2109 | 23.6266 | 23.0692 | 22.7175 | 23.5559 | 24.42 | 23.7426 | 23.3288 | 23.596 | 22.7437 | 23.886 | 22.9527 | 21.5947 | 21.9125 | 21.2168 | 19.0912 | 18.5792
14 | 4.2491 | 4.1111 | 3.9437 | 4.0404 | 3.887 | 3.86 | 3.9339 | 4.8596 | 4.9514 | 4.9198 | 4.8849 | 4.9941 | 4.9621 | 4.9235 | 4.3038 | 4.6198 | 4.9644 | 4.9541 | 4.6531 | 4.4187 | 4.4149 | 4.192 | 3.9653 | 3.9302
15 | 1.6372 | 1.6088 | 1.5216 | 1.497 | 1.4629 | 1.5156 | 1.8303 | 1.9188 | 2.0781 | 2.1552 | 2.1305 | 2.0876 | 2.0345 | 1.9859 | 1.8639 | 1.9164 | 2.0706 | 2.5279 | 2.3614 | 2.1649 | 2.1274 | 1.9592 | 1.9718 | 1.8159
16 | 3.5155 | 3.3328 | 3.2031 | 3.2502 | 3.2318 | 3.6328 | 5.7966 | 6.5772 | 6.8653 | 6.6647 | 6.4015 | 6.8152 | 6.342 | 6.0896 | 5.2882 | 5.2649 | 5.4328 | 5.927 | 5.3749 | 5.5605 | 5.4275 | 5.0786 | 4.4018 | 3.9547
17 | 0.75723 | 0.66124 | 0.61366 | 0.56996 | 0.50977 | 0.66236 | 1.1177 | 1.0388 | 1.1324 | 1.0867 | 1.0478 | 0.98767 | 0.99552 | 1.015 | 0.98662 | 1.0024 | 1.1488 | 1.7819 | 1.5427 | 1.2896 | 1.29 | 1.116 | 1.1156 | 1.0108
18 | 3.5545 | 3.2877 | 3.0033 | 3.0159 | 3.0046 | 3.297 | 4.2432 | 4.3922 | 4.5324 | 4.734 | 4.835 | 4.9259 | 4.8634 | 4.7045 | 4.7008 | 4.6613 | 4.8979 | 5.698 | 5.5478 | 5.396 | 5.3885 | 4.9936 | 4.713 | 4.3711
19 | 5.8626 | 5.5536 | 5.3763 | 5.4155 | 5.4007 | 5.7781 | 6.5521 | 7.6033 | 7.9629 | 8.2552 | 8.0929 | 8.2271 | 8.218 | 8.1696 | 7.6347 | 7.6495 | 7.353 | 7.7983 | 7.4829 | 7.334 | 7.2141 | 6.9252 | 6.4851 | 6.1175
20 | 2.9189 | 2.7394 | 2.6725 | 2.6052 | 2.6129 | 2.9079 | 3.6798 | 4.1547 | 4.7022 | 4.8485 | 4.9212 | 4.932 | 4.8664 | 4.8078 | 4.4155 | 4.3083 | 4.5754 | 4.7664 | 4.538 | 4.4441 | 4.1788 | 3.4349 | 3.4363 | 3.2537
21 | 2.181 | 2.1041 | 2.0199 | 1.9812 | 2.0061 | 2.3294 | 3.7129 | 4.1275 | 4.2786 | 4.2785 | 4.4032 | 4.3843 | 4.1569 | 4.1304 | 3.6811 | 3.3336 | 3.3454 | 3.7316 | 3.5919 | 3.4469 | 3.4177 | 3.1164 | 2.738 | 2.4864
22 | 2.3255 | 2.3402 | 2.2925 | 2.2712 | 2.2013 | 2.1533 | 2.2133 | 1.9414 | 1.9345 | 1.9575 | 1.9274 | 1.9382 | 1.9702 | 2.0425 | 2.0531 | 2.0503 | 1.9774 | 2.074 | 1.9956 | 1.9626 | 2.0032 | 1.9577 | 2.2196 | 2.2886
23 | 11.6571 | 10.9869 | 10.3557 | 10.3408 | 10.0831 | 11.163 | 14.4938 | 15.4394 | 16.8131 | 18.0362 | 17.4823 | 17.4814 | 17.5828 | 17.1525 | 16.7045 | 15.7813 | 16.2251 | 18.8364 | 18.0567 | 17.275 | 16.7881 | 15.6565 | 14.9816 | 13.6643
24 | 5.6617 | 5.4261 | 5.039 | 4.9238 | 4.6949 | 5.2519 | 6.8645 | 6.1569 | 4.9538 | 3.6158 | 6.5717 | 6.6711 | 6.5896 | 6.6809 | 6.3473 | 6.4892 | 6.6101 | 8.3367 | 7.5333 | 6.9131 | 6.8924 | 6.6439 | 7.1198 | 6.645
25 | 2.8509 | 2.8486 | 2.8157 | 2.8758 | 2.8169 | 2.8564 | 2.9981 | 2.7326 | 2.2796 | 2.2031 | 2.9622 | 2.7108 | 2.7678 | 2.8763 | 2.9472 | 3.0351 | 3.2964 | 3.4583 | 3.1896 | 3.0063 | 3.0797 | 3.0411 | 3.2304 | 3.4227
26 | 6.0544 | 5.8601 | 5.9149 | 5.9679 | 6.0154 | 6.1192 | 7.5651 | 7.7497 | 7.8867 | 7.706 | 7.5821 | 7.8639 | 8.1591 | 7.9494 | 7.8138 | 7.9022 | 7.6019 | 8.0042 | 7.6757 | 7.2156 | 7.3306 | 7.0886 | 6.4383 | 6.2829
27 | 2.9308 | 2.8421 | 2.7199 | 2.7796 | 2.6618 | 2.6331 | 2.6957 | 3.2524 | 3.3121 | 3.2961 | 3.2662 | 3.3414 | 3.3272 | 3.3175 | 2.9067 | 3.1168 | 3.3303 | 3.3449 | 3.1268 | 2.9632 | 2.9697 | 2.811 | 2.7181 | 2.71
28 | 2.379 | 2.3476 | 2.2102 | 2.168 | 2.0914 | 2.1404 | 2.5866 | 2.5838 | 2.7931 | 2.9061 | 2.8599 | 2.8075 | 2.7509 | 2.7182 | 2.5602 | 2.629 | 2.8023 | 3.4549 | 3.1981 | 2.9213 | 2.8894 | 2.6449 | 2.7781 | 2.6008
29 | 8.139 | 7.7439 | 7.4204 | 7.5093 | 7.4165 | 8.2722 | 13.1251 | 14.6583 | 15.2935 | 14.8648 | 14.2575 | 15.1849 | 14.1569 | 13.6498 | 11.8766 | 11.8228 | 12.1419 | 13.3116 | 12.0266 | 12.4147 | 12.1492 | 11.3401 | 10.0302 | 9.0876
30 | 1.262 | 1.1021 | 1.0228 | 0.94993 | 0.84962 | 1.1039 | 1.8628 | 1.7314 | 1.8873 | 1.8111 | 1.7463 | 1.6461 | 1.6592 | 1.6916 | 1.6444 | 1.6707 | 1.9146 | 2.9699 | 2.5712 | 2.1493 | 2.15 | 1.86 | 1.8593 | 1.6847
31 | 8.2938 | 7.6712 | 7.0076 | 7.0372 | 7.0108 | 7.693 | 9.9007 | 10.2485 | 10.5757 | 11.046 | 11.2818 | 11.4938 | 11.3479 | 10.9772 | 10.9686 | 10.8764 | 11.4283 | 13.2952 | 12.9449 | 12.5906 | 12.5731 | 11.6516 | 10.997 | 10.1992
32 | 3.9084 | 3.7024 | 3.5842 | 3.6104 | 3.6004 | 3.8521 | 4.368 | 5.0689 | 5.3086 | 5.5034 | 5.3953 | 5.4847 | 5.4787 | 5.4464 | 5.0898 | 5.0997 | 4.902 | 5.1988 | 4.9886 | 4.8893 | 4.8094 | 4.6168 | 4.3234 | 4.0783

## Pc, S7
LoadID | 0 | 1 | 2 | 3 | 4 | 5 | 6 | 7 | 8 | 9 | 10 | 11 | 12 | 13 | 14 | 15 | 16 | 17 | 18 | 19 | 20 | 21 | 22 | 23
1 | 4.8721 | 6.3453 | 6.1193 | 6.304 | 6.1261 | 6.1343 | 6.1909 | 8.0358 | 8.1964 | 8.1182 | 8.0936 | 8.2637 | 8.1747 | 8.03 | 6.9854 | 7.5152 | 8.1705 | 8.046 | 7.6314 | 7.2776 | 7.2261 | 6.905 | 6.2363 | 6.1011
2 | 1.9302 | 2.4131 | 2.2823 | 2.2455 | 2.1943 | 2.2734 | 2.7454 | 2.8782 | 3.1171 | 3.2327 | 3.1958 | 3.1315 | 3.0518 | 2.9789 | 2.7958 | 2.8746 | 3.106 | 3.7919 | 3.5422 | 3.2473 | 3.1911 | 2.9387 | 2.9576 | 2.7238
3 | 5.3503 | 6.6656 | 6.4062 | 6.5004 | 6.4635 | 7.2656 | 11.5932 | 13.1544 | 13.7306 | 13.3295 | 12.803 | 13.6304 | 12.684 | 12.1793 | 10.5763 | 10.5299 | 10.8656 | 11.854 | 10.7497 | 11.121 | 10.8551 | 10.1571 | 8.8036 | 7.9093
4 | 0.52772 | 0.50927 | 0.47759 | 0.44097 | 0.40409 | 0.57267 | 1.008 | 1.0198 | 1.1156 | 1.0622 | 1.0334 | 0.96969 | 0.96689 | 0.96222 | 0.93033 | 0.94709 | 1.1177 | 1.7187 | 1.5056 | 1.2635 | 1.2504 | 1.0915 | 1.0038 | 0.87606
5 | 2.5953 | 3.1357 | 2.8672 | 2.887 | 2.899 | 3.2073 | 4.1335 | 4.3732 | 4.5157 | 4.7096 | 4.8207 | 4.908 | 4.8347 | 4.6518 | 4.6446 | 4.606 | 4.8668 | 5.6347 | 5.5107 | 5.3699 | 5.3489 | 4.9691 | 4.6012 | 4.2363
6 | 14.3375 | 18.0053 | 17.4675 | 17.6218 | 17.6499 | 18.9615 | 21.4746 | 25.2809 | 26.4871 | 27.4358 | 26.9284 | 27.3637 | 27.298 | 27.0562 | 25.2614 | 25.314 | 24.4066 | 25.7834 | 24.8192 | 24.3596 | 23.915 | 23.0025 | 21.2445 | 19.9424
7 | 7.0848 | 8.6249 | 8.4546 | 8.2542 | 8.3574 | 9.394 | 11.9003 | 13.7856 | 15.6181 | 16.0803 | 16.3561 | 16.3801 | 16.126 | 15.8503 | 14.5307 | 14.1765 | 15.148 | 15.6772 | 15.0029 | 14.7266 | 13.7972 | 11.368 | 11.0818 | 10.3966
8 | 1.58 | 1.9521 | 1.8838 | 1.8522 | 1.9004 | 2.2398 | 3.6032 | 4.1084 | 4.2618 | 4.254 | 4.3889 | 4.3663 | 4.1283 | 4.0777 | 3.6248 | 3.2783 | 3.3144 | 3.6684 | 3.5548 | 3.4208 | 3.378 | 3.092 | 2.6262 | 2.3516
9 | 1.6868 | 2.1882 | 2.1564 | 2.1422 | 2.0956 | 2.0636 | 2.1036 | 1.9224 | 1.9178 | 1.9331 | 1.913 | 1.9202 | 1.9415 | 1.9898 | 1.9968 | 1.995 | 1.9464 | 2.0108 | 1.9585 | 1.9365 | 1.9635 | 1.9333 | 2.1078 | 2.1538
10 | 1.3608 | 1.6518 | 1.5623 | 1.5652 | 1.5412 | 1.7268 | 2.2471 | 2.4671 | 2.6895 | 2.8804 | 2.7989 | 2.796 | 2.8043 | 2.7171 | 2.6424 | 2.4948 | 2.5843 | 2.9798 | 2.8741 | 2.7568 | 2.6684 | 2.4979 | 2.3239 | 2.095
11 | 0.86476 | 1.0108 | 0.94371 | 0.92611 | 0.90037 | 1.0357 | 1.3613 | 1.3003 | 1.0448 | 0.7504 | 1.3938 | 1.4116 | 1.3834 | 1.3789 | 1.3039 | 1.3352 | 1.3854 | 1.7232 | 1.5772 | 1.4553 | 1.4373 | 1.3992 | 1.4139 | 1.2892
12 | 3.1288 | 4.1209 | 4.0875 | 4.1847 | 4.1196 | 4.1949 | 4.3875 | 4.0798 | 3.4026 | 3.2802 | 4.4289 | 4.0483 | 4.1231 | 4.2617 | 4.3645 | 4.4973 | 4.9136 | 5.1242 | 4.7473 | 4.4834 | 4.5799 | 4.5372 | 4.7338 | 4.9992
13 | 13.3609 | 17.2765 | 17.4724 | 17.6457 | 17.835 | 18.1782 | 22.476 | 23.2109 | 23.6266 | 23.0692 | 22.7175 | 23.5559 | 24.42 | 23.7426 | 23.3288 | 23.596 | 22.7437 | 23.886 | 22.9527 | 21.5947 | 21.9125 | 21.2168 | 19.0912 | 18.5792
14 | 3.2174 | 4.1111 | 3.9437 | 4.0404 | 3.887 | 3.86 | 3.9339 | 4.8596 | 4.9514 | 4.9198 | 4.8849 | 4.9941 | 4.9621 | 4.9235 | 4.3038 | 4.6198 | 4.9644 | 4.9541 | 4.6531 | 4.4187 | 4.4149 | 4.192 | 3.9653 | 3.9302
15 | 1.2868 | 1.6088 | 1.5216 | 1.497 | 1.4629 | 1.5156 | 1.8303 | 1.9188 | 2.0781 | 2.1552 | 2.1305 | 2.0876 | 2.0345 | 1.9859 | 1.8639 | 1.9164 | 2.0706 | 2.5279 | 2.3614 | 2.1649 | 2.1274 | 1.9592 | 1.9718 | 1.8159
16 | 2.6751 | 3.3328 | 3.2031 | 3.2502 | 3.2318 | 3.6328 | 5.7966 | 6.5772 | 6.8653 | 6.6647 | 6.4015 | 6.8152 | 6.342 | 6.0896 | 5.2882 | 5.2649 | 5.4328 | 5.927 | 5.3749 | 5.5605 | 5.4275 | 5.0786 | 4.4018 | 3.9547
17 | 0.67478 | 0.66124 | 0.61366 | 0.56996 | 0.50977 | 0.66236 | 1.1177 | 1.0388 | 1.1324 | 1.0867 | 1.0478 | 0.98767 | 0.99552 | 1.015 | 0.98662 | 1.0024 | 1.1488 | 1.7819 | 1.5427 | 1.2896 | 1.29 | 1.116 | 1.1156 | 1.0108
18 | 2.7423 | 3.2877 | 3.0033 | 3.0159 | 3.0046 | 3.297 | 4.2432 | 4.3922 | 4.5324 | 4.734 | 4.835 | 4.9259 | 4.8634 | 4.7045 | 4.7008 | 4.6613 | 4.8979 | 5.698 | 5.5478 | 5.396 | 5.3885 | 4.9936 | 4.713 | 4.3711
19 | 4.4483 | 5.5536 | 5.3763 | 5.4155 | 5.4007 | 5.7781 | 6.5521 | 7.6033 | 7.9629 | 8.2552 | 8.0929 | 8.2271 | 8.218 | 8.1696 | 7.6347 | 7.6495 | 7.353 | 7.7983 | 7.4829 | 7.334 | 7.2141 | 6.9252 | 6.4851 | 6.1175
20 | 2.2725 | 2.7394 | 2.6725 | 2.6052 | 2.6129 | 2.9079 | 3.6798 | 4.1547 | 4.7022 | 4.8485 | 4.9212 | 4.932 | 4.8664 | 4.8078 | 4.4155 | 4.3083 | 4.5754 | 4.7664 | 4.538 | 4.4441 | 4.1788 | 3.4349 | 3.4363 | 3.2537
21 | 1.7271 | 2.1041 | 2.0199 | 1.9812 | 2.0061 | 2.3294 | 3.7129 | 4.1275 | 4.2786 | 4.2785 | 4.4032 | 4.3843 | 4.1569 | 4.1304 | 3.6811 | 3.3336 | 3.3454 | 3.7316 | 3.5919 | 3.4469 | 3.4177 | 3.1164 | 2.738 | 2.4864
22 | 1.8339 | 2.3402 | 2.2925 | 2.2712 | 2.2013 | 2.1533 | 2.2133 | 1.9414 | 1.9345 | 1.9575 | 1.9274 | 1.9382 | 1.9702 | 2.0425 | 2.0531 | 2.0503 | 1.9774 | 2.074 | 1.9956 | 1.9626 | 2.0032 | 1.9577 | 2.2196 | 2.2886
23 | 9.1532 | 10.9869 | 10.3557 | 10.3408 | 10.0831 | 11.163 | 14.4938 | 15.4394 | 16.8131 | 18.0362 | 17.4823 | 17.4814 | 17.5828 | 17.1525 | 16.7045 | 15.7813 | 16.2251 | 18.8364 | 18.0567 | 17.275 | 16.7881 | 15.6565 | 14.9816 | 13.6643
24 | 4.7218 | 5.4261 | 5.039 | 4.9238 | 4.6949 | 5.2519 | 6.8645 | 6.1569 | 4.9538 | 3.6158 | 6.5717 | 6.6711 | 6.5896 | 6.6809 | 6.3473 | 6.4892 | 6.6101 | 8.3367 | 7.5333 | 6.9131 | 6.8924 | 6.6439 | 7.1198 | 6.645
25 | 2.1839 | 2.8486 | 2.8157 | 2.8758 | 2.8169 | 2.8564 | 2.9981 | 2.7326 | 2.2796 | 2.2031 | 2.9622 | 2.7108 | 2.7678 | 2.8763 | 2.9472 | 3.0351 | 3.2964 | 3.4583 | 3.1896 | 3.0063 | 3.0797 | 3.0411 | 3.2304 | 3.4227
26 | 4.5517 | 5.8601 | 5.9149 | 5.9679 | 6.0154 | 6.1192 | 7.5651 | 7.7497 | 7.8867 | 7.706 | 7.5821 | 7.8639 | 8.1591 | 7.9494 | 7.8138 | 7.9022 | 7.6019 | 8.0042 | 7.6757 | 7.2156 | 7.3306 | 7.0886 | 6.4383 | 6.2829
27 | 2.243 | 2.8421 | 2.7199 | 2.7796 | 2.6618 | 2.6331 | 2.6957 | 3.2524 | 3.3121 | 3.2961 | 3.2662 | 3.3414 | 3.3272 | 3.3175 | 2.9067 | 3.1168 | 3.3303 | 3.3449 | 3.1268 | 2.9632 | 2.9697 | 2.811 | 2.7181 | 2.71
28 | 1.9118 | 2.3476 | 2.2102 | 2.168 | 2.0914 | 2.1404 | 2.5866 | 2.5838 | 2.7931 | 2.9061 | 2.8599 | 2.8075 | 2.7509 | 2.7182 | 2.5602 | 2.629 | 2.8023 | 3.4549 | 3.1981 | 2.9213 | 2.8894 | 2.6449 | 2.7781 | 2.6008
29 | 6.2715 | 7.7439 | 7.4204 | 7.5093 | 7.4165 | 8.2722 | 13.1251 | 14.6583 | 15.2935 | 14.8648 | 14.2575 | 15.1849 | 14.1569 | 13.6498 | 11.8766 | 11.8228 | 12.1419 | 13.3116 | 12.0266 | 12.4147 | 12.1492 | 11.3401 | 10.0302 | 9.0876
30 | 1.1246 | 1.1021 | 1.0228 | 0.94993 | 0.84962 | 1.1039 | 1.8628 | 1.7314 | 1.8873 | 1.8111 | 1.7463 | 1.6461 | 1.6592 | 1.6916 | 1.6444 | 1.6707 | 1.9146 | 2.9699 | 2.5712 | 2.1493 | 2.15 | 1.86 | 1.8593 | 1.6847
31 | 6.3988 | 7.6712 | 7.0076 | 7.0372 | 7.0108 | 7.693 | 9.9007 | 10.2485 | 10.5757 | 11.046 | 11.2818 | 11.4938 | 11.3479 | 10.9772 | 10.9686 | 10.8764 | 11.4283 | 13.2952 | 12.9449 | 12.5906 | 12.5731 | 11.6516 | 10.997 | 10.1992
32 | 2.9655 | 3.7024 | 3.5842 | 3.6104 | 3.6004 | 3.8521 | 4.368 | 5.0689 | 5.3086 | 5.5034 | 5.3953 | 5.4847 | 5.4787 | 5.4464 | 5.0898 | 5.0997 | 4.902 | 5.1988 | 4.9886 | 4.8893 | 4.8094 | 4.6168 | 4.3234 | 4.0783

## Pc, S8
LoadID | 0 | 1 | 2 | 3 | 4 | 5 | 6 | 7 | 8 | 9 | 10 | 11 | 12 | 13 | 14 | 15 | 16 | 17 | 18 | 19 | 20 | 21 | 22 | 23
1 | 4.8721 | 6.3453 | 6.1193 | 6.304 | 6.1261 | 6.1343 | 6.1909 | 8.0358 | 8.1964 | 8.1182 | 8.0936 | 8.2637 | 8.1747 | 8.03 | 6.9854 | 7.5152 | 8.1705 | 8.046 | 7.6314 | 7.2776 | 7.2261 | 6.905 | 6.2363 | 6.1011
2 | 1.9302 | 2.4131 | 2.2823 | 2.2455 | 2.1943 | 2.2734 | 2.7454 | 2.8782 | 3.1171 | 3.2327 | 3.1958 | 3.1315 | 3.0518 | 2.9789 | 2.7958 | 2.8746 | 3.106 | 3.7919 | 3.5422 | 3.2473 | 3.1911 | 2.9387 | 2.9576 | 2.7238
3 | 5.3503 | 6.6656 | 6.4062 | 6.5004 | 6.4635 | 7.2656 | 11.5932 | 13.1544 | 13.7306 | 13.3295 | 12.803 | 13.6304 | 12.684 | 12.1793 | 10.5763 | 10.5299 | 10.8656 | 11.854 | 10.7497 | 11.121 | 10.8551 | 10.1571 | 8.8036 | 7.9093
4 | 0.52772 | 0.50927 | 0.47759 | 0.44097 | 0.40409 | 0.57267 | 1.008 | 1.0198 | 1.1156 | 1.0622 | 1.0334 | 0.96969 | 0.96689 | 0.96222 | 0.93033 | 0.94709 | 1.1177 | 1.7187 | 1.5056 | 1.2635 | 1.2504 | 1.0915 | 1.0038 | 0.87606
5 | 2.5953 | 3.1357 | 2.8672 | 2.887 | 2.899 | 3.2073 | 4.1335 | 4.3732 | 4.5157 | 4.7096 | 4.8207 | 4.908 | 4.8347 | 4.6518 | 4.6446 | 4.606 | 4.8668 | 5.6347 | 5.5107 | 5.3699 | 5.3489 | 4.9691 | 4.6012 | 4.2363
6 | 14.3375 | 18.0053 | 17.4675 | 17.6218 | 17.6499 | 18.9615 | 21.4746 | 25.2809 | 26.4871 | 27.4358 | 26.9284 | 27.3637 | 27.298 | 27.0562 | 25.2614 | 25.314 | 24.4066 | 25.7834 | 24.8192 | 24.3596 | 23.915 | 23.0025 | 21.2445 | 19.9424
7 | 7.0848 | 8.6249 | 8.4546 | 8.2542 | 8.3574 | 9.394 | 11.9003 | 13.7856 | 15.6181 | 16.0803 | 16.3561 | 16.3801 | 16.126 | 15.8503 | 14.5307 | 14.1765 | 15.148 | 15.6772 | 15.0029 | 14.7266 | 13.7972 | 11.368 | 11.0818 | 10.3966
8 | 1.58 | 1.9521 | 1.8838 | 1.8522 | 1.9004 | 2.2398 | 3.6032 | 4.1084 | 4.2618 | 4.254 | 4.3889 | 4.3663 | 4.1283 | 4.0777 | 3.6248 | 3.2783 | 3.3144 | 3.6684 | 3.5548 | 3.4208 | 3.378 | 3.092 | 2.6262 | 2.3516
9 | 1.6868 | 2.1882 | 2.1564 | 2.1422 | 2.0956 | 2.0636 | 2.1036 | 1.9224 | 1.9178 | 1.9331 | 1.913 | 1.9202 | 1.9415 | 1.9898 | 1.9968 | 1.995 | 1.9464 | 2.0108 | 1.9585 | 1.9365 | 1.9635 | 1.9333 | 2.1078 | 2.1538
10 | 1.3608 | 1.6518 | 1.5623 | 1.5652 | 1.5412 | 1.7268 | 2.2471 | 2.4671 | 2.6895 | 2.8804 | 2.7989 | 2.796 | 2.8043 | 2.7171 | 2.6424 | 2.4948 | 2.5843 | 2.9798 | 2.8741 | 2.7568 | 2.6684 | 2.4979 | 2.3239 | 2.095
11 | 0.86476 | 1.0108 | 0.94371 | 0.92611 | 0.90037 | 1.0357 | 1.3613 | 1.3003 | 1.0448 | 0.7504 | 1.3938 | 1.4116 | 1.3834 | 1.3789 | 1.3039 | 1.3352 | 1.3854 | 1.7232 | 1.5772 | 1.4553 | 1.4373 | 1.3992 | 1.4139 | 1.2892
12 | 3.1288 | 4.1209 | 4.0875 | 4.1847 | 4.1196 | 4.1949 | 4.3875 | 4.0798 | 3.4026 | 3.2802 | 4.4289 | 4.0483 | 4.1231 | 4.2617 | 4.3645 | 4.4973 | 4.9136 | 5.1242 | 4.7473 | 4.4834 | 4.5799 | 4.5372 | 4.7338 | 4.9992
13 | 13.3609 | 17.2765 | 17.4724 | 17.6457 | 17.835 | 18.1782 | 22.476 | 23.2109 | 23.6266 | 23.0692 | 22.7175 | 23.5559 | 24.42 | 23.7426 | 23.3288 | 23.596 | 22.7437 | 23.886 | 22.9527 | 21.5947 | 21.9125 | 21.2168 | 19.0912 | 18.5792
14 | 3.2174 | 4.1111 | 3.9437 | 4.0404 | 3.887 | 3.86 | 3.9339 | 4.8596 | 4.9514 | 4.9198 | 4.8849 | 4.9941 | 4.9621 | 4.9235 | 4.3038 | 4.6198 | 4.9644 | 4.9541 | 4.6531 | 4.4187 | 4.4149 | 4.192 | 3.9653 | 3.9302
15 | 1.2868 | 1.6088 | 1.5216 | 1.497 | 1.4629 | 1.5156 | 1.8303 | 1.9188 | 2.0781 | 2.1552 | 2.1305 | 2.0876 | 2.0345 | 1.9859 | 1.8639 | 1.9164 | 2.0706 | 2.5279 | 2.3614 | 2.1649 | 2.1274 | 1.9592 | 1.9718 | 1.8159
16 | 2.6751 | 3.3328 | 3.2031 | 3.2502 | 3.2318 | 3.6328 | 5.7966 | 6.5772 | 6.8653 | 6.6647 | 6.4015 | 6.8152 | 6.342 | 6.0896 | 5.2882 | 5.2649 | 5.4328 | 5.927 | 5.3749 | 5.5605 | 5.4275 | 5.0786 | 4.4018 | 3.9547
17 | 0.67478 | 0.66124 | 0.61366 | 0.56996 | 0.50977 | 0.66236 | 1.1177 | 1.0388 | 1.1324 | 1.0867 | 1.0478 | 0.98767 | 0.99552 | 1.015 | 0.98662 | 1.0024 | 1.1488 | 1.7819 | 1.5427 | 1.2896 | 1.29 | 1.116 | 1.1156 | 1.0108
18 | 2.7423 | 3.2877 | 3.0033 | 3.0159 | 3.0046 | 3.297 | 4.2432 | 4.3922 | 4.5324 | 4.734 | 4.835 | 4.9259 | 4.8634 | 4.7045 | 4.7008 | 4.6613 | 4.8979 | 5.698 | 5.5478 | 5.396 | 5.3885 | 4.9936 | 4.713 | 4.3711
19 | 4.4483 | 5.5536 | 5.3763 | 5.4155 | 5.4007 | 5.7781 | 6.5521 | 7.6033 | 7.9629 | 8.2552 | 8.0929 | 8.2271 | 8.218 | 8.1696 | 7.6347 | 7.6495 | 7.353 | 7.7983 | 7.4829 | 7.334 | 7.2141 | 6.9252 | 6.4851 | 6.1175
20 | 2.2725 | 2.7394 | 2.6725 | 2.6052 | 2.6129 | 2.9079 | 3.6798 | 4.1547 | 4.7022 | 4.8485 | 4.9212 | 4.932 | 4.8664 | 4.8078 | 4.4155 | 4.3083 | 4.5754 | 4.7664 | 4.538 | 4.4441 | 4.1788 | 3.4349 | 3.4363 | 3.2537
21 | 1.7271 | 2.1041 | 2.0199 | 1.9812 | 2.0061 | 2.3294 | 3.7129 | 4.1275 | 4.2786 | 4.2785 | 4.4032 | 4.3843 | 4.1569 | 4.1304 | 3.6811 | 3.3336 | 3.3454 | 3.7316 | 3.5919 | 3.4469 | 3.4177 | 3.1164 | 2.738 | 2.4864
22 | 1.8339 | 2.3402 | 2.2925 | 2.2712 | 2.2013 | 2.1533 | 2.2133 | 1.9414 | 1.9345 | 1.9575 | 1.9274 | 1.9382 | 1.9702 | 2.0425 | 2.0531 | 2.0503 | 1.9774 | 2.074 | 1.9956 | 1.9626 | 2.0032 | 1.9577 | 2.2196 | 2.2886
23 | 9.1532 | 10.9869 | 10.3557 | 10.3408 | 10.0831 | 11.163 | 14.4938 | 15.4394 | 16.8131 | 18.0362 | 17.4823 | 17.4814 | 17.5828 | 17.1525 | 16.7045 | 15.7813 | 16.2251 | 18.8364 | 18.0567 | 17.275 | 16.7881 | 15.6565 | 14.9816 | 13.6643
24 | 4.7218 | 5.4261 | 5.039 | 4.9238 | 4.6949 | 5.2519 | 6.8645 | 6.1569 | 4.9538 | 3.6158 | 6.5717 | 6.6711 | 6.5896 | 6.6809 | 6.3473 | 6.4892 | 6.6101 | 8.3367 | 7.5333 | 6.9131 | 6.8924 | 6.6439 | 7.1198 | 6.645
25 | 2.1839 | 2.8486 | 2.8157 | 2.8758 | 2.8169 | 2.8564 | 2.9981 | 2.7326 | 2.2796 | 2.2031 | 2.9622 | 2.7108 | 2.7678 | 2.8763 | 2.9472 | 3.0351 | 3.2964 | 3.4583 | 3.1896 | 3.0063 | 3.0797 | 3.0411 | 3.2304 | 3.4227
26 | 4.5517 | 5.8601 | 5.9149 | 5.9679 | 6.0154 | 6.1192 | 7.5651 | 7.7497 | 7.8867 | 7.706 | 7.5821 | 7.8639 | 8.1591 | 7.9494 | 7.8138 | 7.9022 | 7.6019 | 8.0042 | 7.6757 | 7.2156 | 7.3306 | 7.0886 | 6.4383 | 6.2829
27 | 2.243 | 2.8421 | 2.7199 | 2.7796 | 2.6618 | 2.6331 | 2.6957 | 3.2524 | 3.3121 | 3.2961 | 3.2662 | 3.3414 | 3.3272 | 3.3175 | 2.9067 | 3.1168 | 3.3303 | 3.3449 | 3.1268 | 2.9632 | 2.9697 | 2.811 | 2.7181 | 2.71
28 | 1.9118 | 2.3476 | 2.2102 | 2.168 | 2.0914 | 2.1404 | 2.5866 | 2.5838 | 2.7931 | 2.9061 | 2.8599 | 2.8075 | 2.7509 | 2.7182 | 2.5602 | 2.629 | 2.8023 | 3.4549 | 3.1981 | 2.9213 | 2.8894 | 2.6449 | 2.7781 | 2.6008
29 | 6.2715 | 7.7439 | 7.4204 | 7.5093 | 7.4165 | 8.2722 | 13.1251 | 14.6583 | 15.2935 | 14.8648 | 14.2575 | 15.1849 | 14.1569 | 13.6498 | 11.8766 | 11.8228 | 12.1419 | 13.3116 | 12.0266 | 12.4147 | 12.1492 | 11.3401 | 10.0302 | 9.0876
30 | 1.1246 | 1.1021 | 1.0228 | 0.94993 | 0.84962 | 1.1039 | 1.8628 | 1.7314 | 1.8873 | 1.8111 | 1.7463 | 1.6461 | 1.6592 | 1.6916 | 1.6444 | 1.6707 | 1.9146 | 2.9699 | 2.5712 | 2.1493 | 2.15 | 1.86 | 1.8593 | 1.6847
31 | 6.3988 | 7.6712 | 7.0076 | 7.0372 | 7.0108 | 7.693 | 9.9007 | 10.2485 | 10.5757 | 11.046 | 11.2818 | 11.4938 | 11.3479 | 10.9772 | 10.9686 | 10.8764 | 11.4283 | 13.2952 | 12.9449 | 12.5906 | 12.5731 | 11.6516 | 10.997 | 10.1992
32 | 2.9655 | 3.7024 | 3.5842 | 3.6104 | 3.6004 | 3.8521 | 4.368 | 5.0689 | 5.3086 | 5.5034 | 5.3953 | 5.4847 | 5.4787 | 5.4464 | 5.0898 | 5.0997 | 4.902 | 5.1988 | 4.9886 | 4.8893 | 4.8094 | 4.6168 | 4.3234 | 4.0783

## Pc, S9
LoadID | 0 | 1 | 2 | 3 | 4 | 5 | 6 | 7 | 8 | 9 | 10 | 11 | 12 | 13 | 14 | 15 | 16 | 17 | 18 | 19 | 20 | 21 | 22 | 23
1 | 4.8721 | 6.3453 | 6.1193 | 6.304 | 6.1261 | 6.1343 | 6.1909 | 8.0358 | 8.1964 | 8.1182 | 8.0936 | 8.2637 | 8.1747 | 8.03 | 6.9854 | 7.5152 | 8.1705 | 8.046 | 7.6314 | 7.2776 | 7.2261 | 6.905 | 6.2363 | 6.1011
2 | 1.9302 | 2.4131 | 2.2823 | 2.2455 | 2.1943 | 2.2734 | 2.7454 | 2.8782 | 3.1171 | 3.2327 | 3.1958 | 3.1315 | 3.0518 | 2.9789 | 2.7958 | 2.8746 | 3.106 | 3.7919 | 3.5422 | 3.2473 | 3.1911 | 2.9387 | 2.9576 | 2.7238
3 | 5.3503 | 6.6656 | 6.4062 | 6.5004 | 6.4635 | 7.2656 | 11.5932 | 13.1544 | 13.7306 | 13.3295 | 12.803 | 13.6304 | 12.684 | 12.1793 | 10.5763 | 10.5299 | 10.8656 | 11.854 | 10.7497 | 11.121 | 10.8551 | 10.1571 | 8.8036 | 7.9093
4 | 0.52772 | 0.50927 | 0.47759 | 0.44097 | 0.40409 | 0.57267 | 1.008 | 1.0198 | 1.1156 | 1.0622 | 1.0334 | 0.96969 | 0.96689 | 0.96222 | 0.93033 | 0.94709 | 1.1177 | 1.7187 | 1.5056 | 1.2635 | 1.2504 | 1.0915 | 1.0038 | 0.87606
5 | 2.5953 | 3.1357 | 2.8672 | 2.887 | 2.899 | 3.2073 | 4.1335 | 4.3732 | 4.5157 | 4.7096 | 4.8207 | 4.908 | 4.8347 | 4.6518 | 4.6446 | 4.606 | 4.8668 | 5.6347 | 5.5107 | 5.3699 | 5.3489 | 4.9691 | 4.6012 | 4.2363
6 | 14.3375 | 18.0053 | 17.4675 | 17.6218 | 17.6499 | 18.9615 | 21.4746 | 25.2809 | 26.4871 | 27.4358 | 26.9284 | 27.3637 | 27.298 | 27.0562 | 25.2614 | 25.314 | 24.4066 | 25.7834 | 24.8192 | 24.3596 | 23.915 | 23.0025 | 21.2445 | 19.9424
7 | 7.0848 | 8.6249 | 8.4546 | 8.2542 | 8.3574 | 9.394 | 11.9003 | 13.7856 | 15.6181 | 16.0803 | 16.3561 | 16.3801 | 16.126 | 15.8503 | 14.5307 | 14.1765 | 15.148 | 15.6772 | 15.0029 | 14.7266 | 13.7972 | 11.368 | 11.0818 | 10.3966
8 | 1.58 | 1.9521 | 1.8838 | 1.8522 | 1.9004 | 2.2398 | 3.6032 | 4.1084 | 4.2618 | 4.254 | 4.3889 | 4.3663 | 4.1283 | 4.0777 | 3.6248 | 3.2783 | 3.3144 | 3.6684 | 3.5548 | 3.4208 | 3.378 | 3.092 | 2.6262 | 2.3516
9 | 1.6868 | 2.1882 | 2.1564 | 2.1422 | 2.0956 | 2.0636 | 2.1036 | 1.9224 | 1.9178 | 1.9331 | 1.913 | 1.9202 | 1.9415 | 1.9898 | 1.9968 | 1.995 | 1.9464 | 2.0108 | 1.9585 | 1.9365 | 1.9635 | 1.9333 | 2.1078 | 2.1538
10 | 1.3608 | 1.6518 | 1.5623 | 1.5652 | 1.5412 | 1.7268 | 2.2471 | 2.4671 | 2.6895 | 2.8804 | 2.7989 | 2.796 | 2.8043 | 2.7171 | 2.6424 | 2.4948 | 2.5843 | 2.9798 | 2.8741 | 2.7568 | 2.6684 | 2.4979 | 2.3239 | 2.095
11 | 0.86476 | 1.0108 | 0.94371 | 0.92611 | 0.90037 | 1.0357 | 1.3613 | 1.3003 | 1.0448 | 0.7504 | 1.3938 | 1.4116 | 1.3834 | 1.3789 | 1.3039 | 1.3352 | 1.3854 | 1.7232 | 1.5772 | 1.4553 | 1.4373 | 1.3992 | 1.4139 | 1.2892
12 | 3.1288 | 4.1209 | 4.0875 | 4.1847 | 4.1196 | 4.1949 | 4.3875 | 4.0798 | 3.4026 | 3.2802 | 4.4289 | 4.0483 | 4.1231 | 4.2617 | 4.3645 | 4.4973 | 4.9136 | 5.1242 | 4.7473 | 4.4834 | 4.5799 | 4.5372 | 4.7338 | 4.9992
13 | 13.3609 | 17.2765 | 17.4724 | 17.6457 | 17.835 | 18.1782 | 22.476 | 23.2109 | 23.6266 | 23.0692 | 22.7175 | 23.5559 | 24.42 | 23.7426 | 23.3288 | 23.596 | 22.7437 | 23.886 | 22.9527 | 21.5947 | 21.9125 | 21.2168 | 19.0912 | 18.5792
14 | 3.2174 | 4.1111 | 3.9437 | 4.0404 | 3.887 | 3.86 | 3.9339 | 4.8596 | 4.9514 | 4.9198 | 4.8849 | 4.9941 | 4.9621 | 4.9235 | 4.3038 | 4.6198 | 4.9644 | 4.9541 | 4.6531 | 4.4187 | 4.4149 | 4.192 | 3.9653 | 3.9302
15 | 1.2868 | 1.6088 | 1.5216 | 1.497 | 1.4629 | 1.5156 | 1.8303 | 1.9188 | 2.0781 | 2.1552 | 2.1305 | 2.0876 | 2.0345 | 1.9859 | 1.8639 | 1.9164 | 2.0706 | 2.5279 | 2.3614 | 2.1649 | 2.1274 | 1.9592 | 1.9718 | 1.8159
16 | 2.6751 | 3.3328 | 3.2031 | 3.2502 | 3.2318 | 3.6328 | 5.7966 | 6.5772 | 6.8653 | 6.6647 | 6.4015 | 6.8152 | 6.342 | 6.0896 | 5.2882 | 5.2649 | 5.4328 | 5.927 | 5.3749 | 5.5605 | 5.4275 | 5.0786 | 4.4018 | 3.9547
17 | 0.67478 | 0.66124 | 0.61366 | 0.56996 | 0.50977 | 0.66236 | 1.1177 | 1.0388 | 1.1324 | 1.0867 | 1.0478 | 0.98767 | 0.99552 | 1.015 | 0.98662 | 1.0024 | 1.1488 | 1.7819 | 1.5427 | 1.2896 | 1.29 | 1.116 | 1.1156 | 1.0108
18 | 2.7423 | 3.2877 | 3.0033 | 3.0159 | 3.0046 | 3.297 | 4.2432 | 4.3922 | 4.5324 | 4.734 | 4.835 | 4.9259 | 4.8634 | 4.7045 | 4.7008 | 4.6613 | 4.8979 | 5.698 | 5.5478 | 5.396 | 5.3885 | 4.9936 | 4.713 | 4.3711
19 | 4.4483 | 5.5536 | 5.3763 | 5.4155 | 5.4007 | 5.7781 | 6.5521 | 7.6033 | 7.9629 | 8.2552 | 8.0929 | 8.2271 | 8.218 | 8.1696 | 7.6347 | 7.6495 | 7.353 | 7.7983 | 7.4829 | 7.334 | 7.2141 | 6.9252 | 6.4851 | 6.1175
20 | 2.2725 | 2.7394 | 2.6725 | 2.6052 | 2.6129 | 2.9079 | 3.6798 | 4.1547 | 4.7022 | 4.8485 | 4.9212 | 4.932 | 4.8664 | 4.8078 | 4.4155 | 4.3083 | 4.5754 | 4.7664 | 4.538 | 4.4441 | 4.1788 | 3.4349 | 3.4363 | 3.2537
21 | 1.7271 | 2.1041 | 2.0199 | 1.9812 | 2.0061 | 2.3294 | 3.7129 | 4.1275 | 4.2786 | 4.2785 | 4.4032 | 4.3843 | 4.1569 | 4.1304 | 3.6811 | 3.3336 | 3.3454 | 3.7316 | 3.5919 | 3.4469 | 3.4177 | 3.1164 | 2.738 | 2.4864
22 | 1.8339 | 2.3402 | 2.2925 | 2.2712 | 2.2013 | 2.1533 | 2.2133 | 1.9414 | 1.9345 | 1.9575 | 1.9274 | 1.9382 | 1.9702 | 2.0425 | 2.0531 | 2.0503 | 1.9774 | 2.074 | 1.9956 | 1.9626 | 2.0032 | 1.9577 | 2.2196 | 2.2886
23 | 9.1532 | 10.9869 | 10.3557 | 10.3408 | 10.0831 | 11.163 | 14.4938 | 15.4394 | 16.8131 | 18.0362 | 17.4823 | 17.4814 | 17.5828 | 17.1525 | 16.7045 | 15.7813 | 16.2251 | 18.8364 | 18.0567 | 17.275 | 16.7881 | 15.6565 | 14.9816 | 13.6643
24 | 4.7218 | 5.4261 | 5.039 | 4.9238 | 4.6949 | 5.2519 | 6.8645 | 6.1569 | 4.9538 | 3.6158 | 6.5717 | 6.6711 | 6.5896 | 6.6809 | 6.3473 | 6.4892 | 6.6101 | 8.3367 | 7.5333 | 6.9131 | 6.8924 | 6.6439 | 7.1198 | 6.645
25 | 2.1839 | 2.8486 | 2.8157 | 2.8758 | 2.8169 | 2.8564 | 2.9981 | 2.7326 | 2.2796 | 2.2031 | 2.9622 | 2.7108 | 2.7678 | 2.8763 | 2.9472 | 3.0351 | 3.2964 | 3.4583 | 3.1896 | 3.0063 | 3.0797 | 3.0411 | 3.2304 | 3.4227
26 | 4.5517 | 5.8601 | 5.9149 | 5.9679 | 6.0154 | 6.1192 | 7.5651 | 7.7497 | 7.8867 | 7.706 | 7.5821 | 7.8639 | 8.1591 | 7.9494 | 7.8138 | 7.9022 | 7.6019 | 8.0042 | 7.6757 | 7.2156 | 7.3306 | 7.0886 | 6.4383 | 6.2829
27 | 2.243 | 2.8421 | 2.7199 | 2.7796 | 2.6618 | 2.6331 | 2.6957 | 3.2524 | 3.3121 | 3.2961 | 3.2662 | 3.3414 | 3.3272 | 3.3175 | 2.9067 | 3.1168 | 3.3303 | 3.3449 | 3.1268 | 2.9632 | 2.9697 | 2.811 | 2.7181 | 2.71
28 | 1.9118 | 2.3476 | 2.2102 | 2.168 | 2.0914 | 2.1404 | 2.5866 | 2.5838 | 2.7931 | 2.9061 | 2.8599 | 2.8075 | 2.7509 | 2.7182 | 2.5602 | 2.629 | 2.8023 | 3.4549 | 3.1981 | 2.9213 | 2.8894 | 2.6449 | 2.7781 | 2.6008
29 | 6.2715 | 7.7439 | 7.4204 | 7.5093 | 7.4165 | 8.2722 | 13.1251 | 14.6583 | 15.2935 | 14.8648 | 14.2575 | 15.1849 | 14.1569 | 13.6498 | 11.8766 | 11.8228 | 12.1419 | 13.3116 | 12.0266 | 12.4147 | 12.1492 | 11.3401 | 10.0302 | 9.0876
30 | 1.1246 | 1.1021 | 1.0228 | 0.94993 | 0.84962 | 1.1039 | 1.8628 | 1.7314 | 1.8873 | 1.8111 | 1.7463 | 1.6461 | 1.6592 | 1.6916 | 1.6444 | 1.6707 | 1.9146 | 2.9699 | 2.5712 | 2.1493 | 2.15 | 1.86 | 1.8593 | 1.6847
31 | 6.3988 | 7.6712 | 7.0076 | 7.0372 | 7.0108 | 7.693 | 9.9007 | 10.2485 | 10.5757 | 11.046 | 11.2818 | 11.4938 | 11.3479 | 10.9772 | 10.9686 | 10.8764 | 11.4283 | 13.2952 | 12.9449 | 12.5906 | 12.5731 | 11.6516 | 10.997 | 10.1992
32 | 2.9655 | 3.7024 | 3.5842 | 3.6104 | 3.6004 | 3.8521 | 4.368 | 5.0689 | 5.3086 | 5.5034 | 5.3953 | 5.4847 | 5.4787 | 5.4464 | 5.0898 | 5.0997 | 4.902 | 5.1988 | 4.9886 | 4.8893 | 4.8094 | 4.6168 | 4.3234 | 4.0783

## Qc, S1
LoadID | 0 | 1 | 2 | 3 | 4 | 5 | 6 | 7 | 8 | 9 | 10 | 11 | 12 | 13 | 14 | 15 | 16 | 17 | 18 | 19 | 20 | 21 | 22 | 23
1 | 1.4032 | 0.99141 | 0.85945 | 1.1017 | 0.94857 | 0.77988 | 0.64527 | 2.2549 | 2.3582 | 2.0226 | 2.3565 | 2.1897 | 2.1993 | 1.9639 | 1.1654 | 1.8246 | 2.1884 | 2.0419 | 1.4271 | 1.4805 | 1.379 | 0.85538 | 0.68235 | 0.70722
2 | -0.56031 | -0.56019 | -0.57565 | -0.60202 | -0.59624 | -0.54721 | -0.34697 | -0.066698 | -0.071675 | -0.0475 | -0.041842 | -0.18674 | -0.27281 | -0.35365 | -0.35099 | -0.35693 | -0.28063 | 0.092234 | -0.012999 | -0.15344 | -0.28443 | -0.37414 | -0.41035 | -0.46983
3 | -3.0073 | -3.2449 | -3.3044 | -3.2602 | -3.2629 | -2.7247 | -0.10146 | 1.4048 | 1.7904 | 1.2472 | 0.73639 | 1.4607 | 0.92102 | 0.27943 | -1.1055 | -1.106 | -0.91105 | -0.45961 | -1.1202 | -0.63825 | -0.87628 | -1.4534 | -2.2962 | -2.592
4 | -1.1993 | -1.2112 | -1.2235 | -1.2343 | -1.2397 | -1.1334 | -0.98338 | -0.89782 | -0.92411 | -1.0237 | -1.0919 | -1.1562 | -1.1576 | -1.1788 | -1.1892 | -1.1537 | -0.9767 | -0.58212 | -0.75085 | -0.91078 | -0.98048 | -1.0373 | -1.0965 | -1.1018
5 | -0.80477 | -0.84521 | -0.88113 | -0.88427 | -0.88231 | -0.74372 | -0.56679 | -0.45868 | -0.45056 | -0.37741 | -0.3735 | -0.36563 | -0.44004 | -0.47354 | -0.46081 | -0.57122 | -0.50607 | -0.25371 | -0.30043 | -0.37355 | -0.40336 | -0.5236 | -0.57907 | -0.60578
6 | 2.2321 | 1.7461 | 1.3239 | 1.9723 | 1.6196 | 2.3333 | 3.112 | 6.0615 | 6.9809 | 7.1929 | 6.8272 | 7.2827 | 7.2286 | 7.1448 | 6.0092 | 5.716 | 4.968 | 5.4348 | 4.6069 | 4.8074 | 4.0646 | 4.2786 | 2.6562 | 2.7278
7 | -2.7574 | -2.7272 | -2.8129 | -2.8638 | -3.0334 | -2.716 | -2.3074 | -1.1986 | -0.59385 | -0.55123 | -0.41897 | -0.1408 | -0.57167 | -0.59655 | -1.0873 | -1.5538 | -1.4023 | -1.5642 | -1.759 | -1.6888 | -1.9229 | -2.2668 | -2.5576 | -2.544
8 | -1.8319 | -1.8706 | -1.8632 | -1.8605 | -1.8222 | -1.7486 | -1.3367 | -1.0634 | -0.98194 | -1.1214 | -1.059 | -0.96531 | -1.0233 | -1.1078 | -1.346 | -1.4928 | -1.4888 | -1.4682 | -1.5475 | -1.6001 | -1.6275 | -1.6752 | -1.7484 | -1.7819
9 | -0.061559 | -0.061559 | -0.061559 | -0.061559 | -0.061559 | -0.061559 | -0.061559 | -0.061559 | -0.061559 | -0.061559 | -0.061559 | -0.061559 | -0.061559 | -0.061559 | -0.061559 | -0.061559 | -0.061559 | -0.061559 | -0.061559 | -0.061559 | -0.061559 | -0.061559 | -0.061559 | -0.061559
10 | -1.0899 | -1.1217 | -1.1234 | -1.1202 | -1.1171 | -1.0444 | -0.78283 | -0.63893 | -0.41184 | -0.23783 | -0.30427 | -0.2349 | -0.2801 | -0.40512 | -0.50643 | -0.52234 | -0.53712 | -0.36251 | -0.43927 | -0.54457 | -0.64042 | -0.81482 | -1.0185 | -1.0366
11 | -0.92021 | -0.92907 | -0.94615 | -0.95455 | -0.93318 | -0.75309 | -0.57141 | -0.51055 | -0.35831 | -0.23643 | -0.53901 | -0.50829 | -0.57287 | -0.5717 | -0.63608 | -0.63668 | -0.54231 | -0.36267 | -0.49543 | -0.58198 | -0.62524 | -0.64028 | -0.69138 | -0.73333
12 | -0.12734 | 0.21366 | 0.452 | 0.39084 | 0.30389 | -0.30614 | -0.010107 | 0.36499 | 0.79219 | 0.93454 | 0.45395 | -0.0011794 | 1.4379 | 1.63 | 1.5462 | 1.7752 | 0.97524 | 1.3471 | 1.4464 | 1.2894 | 1.4471 | 1.8576 | 1.7208 | 1.1592
13 | 0.93763 | 0.75832 | 1.0823 | 1.3562 | 1.4162 | 1.7266 | 6.3143 | 7.9046 | 8.4635 | 7.9163 | 7.2517 | 8.3108 | 9.3934 | 8.3306 | 8.1927 | 8.1772 | 7.3691 | 7.6177 | 6.587 | 4.9726 | 5.4555 | 4.7673 | 2.0969 | 1.4836
14 | 0.23387 | 0.16524 | 0.14324 | 0.18361 | 0.15809 | 0.12998 | 0.10755 | 0.37582 | 0.39303 | 0.3371 | 0.39275 | 0.36494 | 0.36655 | 0.32732 | 0.19423 | 0.30411 | 0.36473 | 0.34032 | 0.23785 | 0.24675 | 0.22983 | 0.14256 | 0.11372 | 0.11787
15 | -0.28016 | -0.28009 | -0.28782 | -0.30101 | -0.29812 | -0.2736 | -0.17349 | -0.033349 | -0.035838 | -0.02375 | -0.020921 | -0.09337 | -0.1364 | -0.17682 | -0.17549 | -0.17846 | -0.14031 | 0.046117 | -0.0064995 | -0.076722 | -0.14222 | -0.18707 | -0.20517 | -0.23491
16 | -0.75183 | -0.81122 | -0.8261 | -0.81505 | -0.81573 | -0.68117 | -0.025365 | 0.35119 | 0.4476 | 0.31181 | 0.1841 | 0.36517 | 0.23026 | 0.069858 | -0.27637 | -0.27649 | -0.22776 | -0.1149 | -0.28005 | -0.15956 | -0.21907 | -0.36335 | -0.57405 | -0.64801
17 | -1.599 | -1.6149 | -1.6314 | -1.6457 | -1.653 | -1.5113 | -1.3112 | -1.1971 | -1.2322 | -1.365 | -1.4559 | -1.5416 | -1.5434 | -1.5718 | -1.5856 | -1.5383 | -1.3023 | -0.77616 | -1.0011 | -1.2144 | -1.3073 | -1.3831 | -1.462 | -1.4691
18 | -1.6095 | -1.6904 | -1.7623 | -1.7685 | -1.7646 | -1.4874 | -1.1336 | -0.91737 | -0.90112 | -0.75482 | -0.74699 | -0.73126 | -0.88009 | -0.94708 | -0.92161 | -1.1424 | -1.0121 | -0.50742 | -0.60086 | -0.74709 | -0.80671 | -1.0472 | -1.1581 | -1.2116
19 | 0.89285 | 0.69842 | 0.52956 | 0.78892 | 0.64783 | 0.93334 | 1.2448 | 2.4246 | 2.7923 | 2.8772 | 2.7309 | 2.9131 | 2.8914 | 2.8579 | 2.4037 | 2.2864 | 1.9872 | 2.1739 | 1.8428 | 1.923 | 1.6258 | 1.7114 | 1.0625 | 1.0911
20 | -1.103 | -1.0909 | -1.1252 | -1.1455 | -1.2134 | -1.0864 | -0.92296 | -0.47942 | -0.23754 | -0.22049 | -0.16759 | -0.05632 | -0.22867 | -0.23862 | -0.43491 | -0.62151 | -0.56093 | -0.62567 | -0.7036 | -0.67551 | -0.76916 | -0.90674 | -1.023 | -1.0176
21 | -3.6638 | -3.7413 | -3.7265 | -3.7211 | -3.6444 | -3.4971 | -2.6733 | -2.1268 | -1.9639 | -2.2429 | -2.1179 | -1.9306 | -2.0465 | -2.2157 | -2.6921 | -2.9855 | -2.9776 | -2.9363 | -3.0951 | -3.2002 | -3.255 | -3.3505 | -3.4968 | -3.5638
22 | -0.1539 | -0.1539 | -0.1539 | -0.1539 | -0.1539 | -0.1539 | -0.1539 | -0.1539 | -0.1539 | -0.1539 | -0.1539 | -0.1539 | -0.1539 | -0.1539 | -0.1539 | -0.1539 | -0.1539 | -0.1539 | -0.1539 | -0.1539 | -0.1539 | -0.1539 | -0.1539 | -0.1539
23 | -7.2663 | -7.4782 | -7.4893 | -7.4682 | -7.4475 | -6.9624 | -5.2189 | -4.2595 | -2.7456 | -1.5856 | -2.0284 | -1.566 | -1.8674 | -2.7008 | -3.3762 | -3.4823 | -3.5808 | -2.4167 | -2.9285 | -3.6305 | -4.2695 | -5.4322 | -6.7897 | -6.9105
24 | -5.2584 | -5.309 | -5.4066 | -5.4546 | -5.3324 | -4.3034 | -3.2652 | -2.9174 | -2.0475 | -1.351 | -3.0801 | -2.9045 | -3.2736 | -3.2669 | -3.6347 | -3.6382 | -3.0989 | -2.0724 | -2.831 | -3.3256 | -3.5728 | -3.6587 | -3.9507 | -4.1904
25 | -0.090959 | 0.15261 | 0.32285 | 0.27917 | 0.21707 | -0.21867 | -0.0072193 | 0.2607 | 0.56585 | 0.66753 | 0.32425 | -0.00084244 | 1.027 | 1.1643 | 1.1045 | 1.268 | 0.6966 | 0.96218 | 1.0332 | 0.92101 | 1.0336 | 1.3268 | 1.2291 | 0.82801
26 | 0.29301 | 0.23698 | 0.33822 | 0.42381 | 0.44256 | 0.53955 | 1.9732 | 2.4702 | 2.6448 | 2.4738 | 2.2661 | 2.5971 | 2.9354 | 2.6033 | 2.5602 | 2.5554 | 2.3029 | 2.3805 | 2.0584 | 1.5539 | 1.7048 | 1.4898 | 0.6553 | 0.46361
27 | 0.46775 | 0.33047 | 0.28648 | 0.36722 | 0.31619 | 0.25996 | 0.21509 | 0.75164 | 0.78606 | 0.67421 | 0.7855 | 0.72989 | 0.7331 | 0.65463 | 0.38846 | 0.60821 | 0.72946 | 0.68063 | 0.47569 | 0.4935 | 0.45966 | 0.28513 | 0.22745 | 0.23574
28 | -0.98055 | -0.98033 | -1.0074 | -1.0535 | -1.0434 | -0.95761 | -0.6072 | -0.11672 | -0.12543 | -0.083124 | -0.073224 | -0.32679 | -0.47741 | -0.61889 | -0.61423 | -0.62462 | -0.4911 | 0.16141 | -0.022748 | -0.26853 | -0.49775 | -0.65475 | -0.71811 | -0.8222
29 | -22.5548 | -24.3367 | -24.7831 | -24.4516 | -24.472 | -20.4352 | -0.76094 | 10.5357 | 13.4279 | 9.3542 | 5.5229 | 10.955 | 6.9077 | 2.0957 | -8.2912 | -8.2948 | -6.8329 | -3.4471 | -8.4014 | -4.7869 | -6.5721 | -10.9006 | -17.2214 | -19.4402
30 | -2.7983 | -2.8261 | -2.8549 | -2.8799 | -2.8927 | -2.6447 | -2.2945 | -2.0949 | -2.1563 | -2.3887 | -2.5478 | -2.6978 | -2.701 | -2.7506 | -2.7748 | -2.692 | -2.279 | -1.3583 | -1.752 | -2.1252 | -2.2878 | -2.4204 | -2.5586 | -2.5709
31 | -4.0239 | -4.2261 | -4.4056 | -4.4213 | -4.4116 | -3.7186 | -2.834 | -2.2934 | -2.2528 | -1.8871 | -1.8675 | -1.8282 | -2.2002 | -2.3677 | -2.304 | -2.8561 | -2.5303 | -1.2685 | -1.5022 | -1.8677 | -2.0168 | -2.618 | -2.8953 | -3.0289
32 | 0.89285 | 0.69842 | 0.52956 | 0.78892 | 0.64783 | 0.93334 | 1.2448 | 2.4246 | 2.7923 | 2.8772 | 2.7309 | 2.9131 | 2.8914 | 2.8579 | 2.4037 | 2.2864 | 1.9872 | 2.1739 | 1.8428 | 1.923 | 1.6258 | 1.7114 | 1.0625 | 1.0911

## Qc, S2
LoadID | 0 | 1 | 2 | 3 | 4 | 5 | 6 | 7 | 8 | 9 | 10 | 11 | 12 | 13 | 14 | 15 | 16 | 17 | 18 | 19 | 20 | 21 | 22 | 23
1 | 1.4032 | 0.99141 | 0.85945 | 1.1017 | 0.94857 | 0.77988 | 0.64527 | 2.2549 | 2.3582 | 2.0226 | 2.3565 | 2.1897 | 2.1993 | 1.9639 | 1.1654 | 1.8246 | 2.1884 | 2.0419 | 1.4271 | 1.4805 | 1.379 | 0.85538 | 0.68235 | 0.70722
2 | -0.56031 | -0.56019 | -0.57565 | -0.60202 | -0.59624 | -0.54721 | -0.34697 | -0.066698 | -0.071675 | -0.0475 | -0.041842 | -0.18674 | -0.27281 | -0.35365 | -0.35099 | -0.35693 | -0.28063 | 0.092234 | -0.012999 | -0.15344 | -0.28443 | -0.37414 | -0.41035 | -0.46983
3 | -3.0073 | -3.2449 | -3.3044 | -3.2602 | -3.2629 | -2.7247 | -0.10146 | 1.4048 | 1.7904 | 1.2472 | 0.73639 | 1.4607 | 0.92102 | 0.27943 | -1.1055 | -1.106 | -0.91105 | -0.45961 | -1.1202 | -0.63825 | -0.87628 | -1.4534 | -2.2962 | -2.592
4 | -1.1993 | -1.2112 | -1.2235 | -1.2343 | -1.2397 | -1.1334 | -0.98338 | -0.89782 | -0.92411 | -1.0237 | -1.0919 | -1.1562 | -1.1576 | -1.1788 | -1.1892 | -1.1537 | -0.9767 | -0.58212 | -0.75085 | -0.91078 | -0.98048 | -1.0373 | -1.0965 | -1.1018
5 | -0.80477 | -0.84521 | -0.88113 | -0.88427 | -0.88231 | -0.74372 | -0.56679 | -0.45868 | -0.45056 | -0.37741 | -0.3735 | -0.36563 | -0.44004 | -0.47354 | -0.46081 | -0.57122 | -0.50607 | -0.25371 | -0.30043 | -0.37355 | -0.40336 | -0.5236 | -0.57907 | -0.60578
6 | 2.2321 | 1.7461 | 1.3239 | 1.9723 | 1.6196 | 2.3333 | 3.112 | 6.0615 | 6.9809 | 7.1929 | 6.8272 | 7.2827 | 7.2286 | 7.1448 | 6.0092 | 5.716 | 4.968 | 5.4348 | 4.6069 | 4.8074 | 4.0646 | 4.2786 | 2.6562 | 2.7278
7 | -2.7574 | -2.7272 | -2.8129 | -2.8638 | -3.0334 | -2.716 | -2.3074 | -1.1986 | -0.59385 | -0.55123 | -0.41897 | -0.1408 | -0.57167 | -0.59655 | -1.0873 | -1.5538 | -1.4023 | -1.5642 | -1.759 | -1.6888 | -1.9229 | -2.2668 | -2.5576 | -2.544
8 | -1.8319 | -1.8706 | -1.8632 | -1.8605 | -1.8222 | -1.7486 | -1.3367 | -1.0634 | -0.98194 | -1.1214 | -1.059 | -0.96531 | -1.0233 | -1.1078 | -1.346 | -1.4928 | -1.4888 | -1.4682 | -1.5475 | -1.6001 | -1.6275 | -1.6752 | -1.7484 | -1.7819
9 | -0.061559 | -0.061559 | -0.061559 | -0.061559 | -0.061559 | -0.061559 | -0.061559 | -0.061559 | -0.061559 | -0.061559 | -0.061559 | -0.061559 | -0.061559 | -0.061559 | -0.061559 | -0.061559 | -0.061559 | -0.061559 | -0.061559 | -0.061559 | -0.061559 | -0.061559 | -0.061559 | -0.061559
10 | -1.0899 | -1.1217 | -1.1234 | -1.1202 | -1.1171 | -1.0444 | -0.78283 | -0.63893 | -0.41184 | -0.23783 | -0.30427 | -0.2349 | -0.2801 | -0.40512 | -0.50643 | -0.52234 | -0.53712 | -0.36251 | -0.43927 | -0.54457 | -0.64042 | -0.81482 | -1.0185 | -1.0366
11 | -0.92021 | -0.92907 | -0.94615 | -0.95455 | -0.93318 | -0.75309 | -0.57141 | -0.51055 | -0.35831 | -0.23643 | -0.53901 | -0.50829 | -0.57287 | -0.5717 | -0.63608 | -0.63668 | -0.54231 | -0.36267 | -0.49543 | -0.58198 | -0.62524 | -0.64028 | -0.69138 | -0.73333
12 | -0.12734 | 0.21366 | 0.452 | 0.39084 | 0.30389 | -0.30614 | -0.010107 | 0.36499 | 0.79219 | 0.93454 | 0.45395 | -0.0011794 | 1.4379 | 1.63 | 1.5462 | 1.7752 | 0.97524 | 1.3471 | 1.4464 | 1.2894 | 1.4471 | 1.8576 | 1.7208 | 1.1592
13 | 0.93763 | 0.75832 | 1.0823 | 1.3562 | 1.4162 | 1.7266 | 6.3143 | 7.9046 | 8.4635 | 7.9163 | 7.2517 | 8.3108 | 9.3934 | 8.3306 | 8.1927 | 8.1772 | 7.3691 | 7.6177 | 6.587 | 4.9726 | 5.4555 | 4.7673 | 2.0969 | 1.4836
14 | 0.23387 | 0.16524 | 0.14324 | 0.18361 | 0.15809 | 0.12998 | 0.10755 | 0.37582 | 0.39303 | 0.3371 | 0.39275 | 0.36494 | 0.36655 | 0.32732 | 0.19423 | 0.30411 | 0.36473 | 0.34032 | 0.23785 | 0.24675 | 0.22983 | 0.14256 | 0.11372 | 0.11787
15 | -0.28016 | -0.28009 | -0.28782 | -0.30101 | -0.29812 | -0.2736 | -0.17349 | -0.033349 | -0.035838 | -0.02375 | -0.020921 | -0.09337 | -0.1364 | -0.17682 | -0.17549 | -0.17846 | -0.14031 | 0.046117 | -0.0064995 | -0.076722 | -0.14222 | -0.18707 | -0.20517 | -0.23491
16 | -0.75183 | -0.81122 | -0.8261 | -0.81505 | -0.81573 | -0.68117 | -0.025365 | 0.35119 | 0.4476 | 0.31181 | 0.1841 | 0.36517 | 0.23026 | 0.069858 | -0.27637 | -0.27649 | -0.22776 | -0.1149 | -0.28005 | -0.15956 | -0.21907 | -0.36335 | -0.57405 | -0.64801
17 | -1.599 | -1.6149 | -1.6314 | -1.6457 | -1.653 | -1.5113 | -1.3112 | -1.1971 | -1.2322 | -1.365 | -1.4559 | -1.5416 | -1.5434 | -1.5718 | -1.5856 | -1.5383 | -1.3023 | -0.77616 | -1.0011 | -1.2144 | -1.3073 | -1.3831 | -1.462 | -1.4691
18 | -1.6095 | -1.6904 | -1.7623 | -1.7685 | -1.7646 | -1.4874 | -1.1336 | -0.91737 | -0.90112 | -0.75482 | -0.74699 | -0.73126 | -0.88009 | -0.94708 | -0.92161 | -1.1424 | -1.0121 | -0.50742 | -0.60086 | -0.74709 | -0.80671 | -1.0472 | -1.1581 | -1.2116
19 | 0.89285 | 0.69842 | 0.52956 | 0.78892 | 0.64783 | 0.93334 | 1.2448 | 2.4246 | 2.7923 | 2.8772 | 2.7309 | 2.9131 | 2.8914 | 2.8579 | 2.4037 | 2.2864 | 1.9872 | 2.1739 | 1.8428 | 1.923 | 1.6258 | 1.7114 | 1.0625 | 1.0911
20 | -1.103 | -1.0909 | -1.1252 | -1.1455 | -1.2134 | -1.0864 | -0.92296 | -0.47942 | -0.23754 | -0.22049 | -0.16759 | -0.05632 | -0.22867 | -0.23862 | -0.43491 | -0.62151 | -0.56093 | -0.62567 | -0.7036 | -0.67551 | -0.76916 | -0.90674 | -1.023 | -1.0176
21 | -3.6638 | -3.7413 | -3.7265 | -3.7211 | -3.6444 | -3.4971 | -2.6733 | -2.1268 | -1.9639 | -2.2429 | -2.1179 | -1.9306 | -2.0465 | -2.2157 | -2.6921 | -2.9855 | -2.9776 | -2.9363 | -3.0951 | -3.2002 | -3.255 | -3.3505 | -3.4968 | -3.5638
22 | -0.1539 | -0.1539 | -0.1539 | -0.1539 | -0.1539 | -0.1539 | -0.1539 | -0.1539 | -0.1539 | -0.1539 | -0.1539 | -0.1539 | -0.1539 | -0.1539 | -0.1539 | -0.1539 | -0.1539 | -0.1539 | -0.1539 | -0.1539 | -0.1539 | -0.1539 | -0.1539 | -0.1539
23 | -7.2663 | -7.4782 | -7.4893 | -7.4682 | -7.4475 | -6.9624 | -5.2189 | -4.2595 | -2.7456 | -1.5856 | -2.0284 | -1.566 | -1.8674 | -2.7008 | -3.3762 | -3.4823 | -3.5808 | -2.4167 | -2.9285 | -3.6305 | -4.2695 | -5.4322 | -6.7897 | -6.9105
24 | -5.2584 | -5.309 | -5.4066 | -5.4546 | -5.3324 | -4.3034 | -3.2652 | -2.9174 | -2.0475 | -1.351 | -3.0801 | -2.9045 | -3.2736 | -3.2669 | -3.6347 | -3.6382 | -3.0989 | -2.0724 | -2.831 | -3.3256 | -3.5728 | -3.6587 | -3.9507 | -4.1904
25 | -0.090959 | 0.15261 | 0.32285 | 0.27917 | 0.21707 | -0.21867 | -0.0072193 | 0.2607 | 0.56585 | 0.66753 | 0.32425 | -0.00084244 | 1.027 | 1.1643 | 1.1045 | 1.268 | 0.6966 | 0.96218 | 1.0332 | 0.92101 | 1.0336 | 1.3268 | 1.2291 | 0.82801
26 | 0.29301 | 0.23698 | 0.33822 | 0.42381 | 0.44256 | 0.53955 | 1.9732 | 2.4702 | 2.6448 | 2.4738 | 2.2661 | 2.5971 | 2.9354 | 2.6033 | 2.5602 | 2.5554 | 2.3029 | 2.3805 | 2.0584 | 1.5539 | 1.7048 | 1.4898 | 0.6553 | 0.46361
27 | 0.46775 | 0.33047 | 0.28648 | 0.36722 | 0.31619 | 0.25996 | 0.21509 | 0.75164 | 0.78606 | 0.67421 | 0.7855 | 0.72989 | 0.7331 | 0.65463 | 0.38846 | 0.60821 | 0.72946 | 0.68063 | 0.47569 | 0.4935 | 0.45966 | 0.28513 | 0.22745 | 0.23574
28 | -0.98055 | -0.98033 | -1.0074 | -1.0535 | -1.0434 | -0.95761 | -0.6072 | -0.11672 | -0.12543 | -0.083124 | -0.073224 | -0.32679 | -0.47741 | -0.61889 | -0.61423 | -0.62462 | -0.4911 | 0.16141 | -0.022748 | -0.26853 | -0.49775 | -0.65475 | -0.71811 | -0.8222
29 | -22.5548 | -24.3367 | -24.7831 | -24.4516 | -24.472 | -20.4352 | -0.76094 | 10.5357 | 13.4279 | 9.3542 | 5.5229 | 10.955 | 6.9077 | 2.0957 | -8.2912 | -8.2948 | -6.8329 | -3.4471 | -8.4014 | -4.7869 | -6.5721 | -10.9006 | -17.2214 | -19.4402
30 | -2.7983 | -2.8261 | -2.8549 | -2.8799 | -2.8927 | -2.6447 | -2.2945 | -2.0949 | -2.1563 | -2.3887 | -2.5478 | -2.6978 | -2.701 | -2.7506 | -2.7748 | -2.692 | -2.279 | -1.3583 | -1.752 | -2.1252 | -2.2878 | -2.4204 | -2.5586 | -2.5709
31 | -4.0239 | -4.2261 | -4.4056 | -4.4213 | -4.4116 | -3.7186 | -2.834 | -2.2934 | -2.2528 | -1.8871 | -1.8675 | -1.8282 | -2.2002 | -2.3677 | -2.304 | -2.8561 | -2.5303 | -1.2685 | -1.5022 | -1.8677 | -2.0168 | -2.618 | -2.8953 | -3.0289
32 | 0.89285 | 0.69842 | 0.52956 | 0.78892 | 0.64783 | 0.93334 | 1.2448 | 2.4246 | 2.7923 | 2.8772 | 2.7309 | 2.9131 | 2.8914 | 2.8579 | 2.4037 | 2.2864 | 1.9872 | 2.1739 | 1.8428 | 1.923 | 1.6258 | 1.7114 | 1.0625 | 1.0911

## Qc, S3
LoadID | 0 | 1 | 2 | 3 | 4 | 5 | 6 | 7 | 8 | 9 | 10 | 11 | 12 | 13 | 14 | 15 | 16 | 17 | 18 | 19 | 20 | 21 | 22 | 23
1 | 1.4032 | 0.99141 | 0.85945 | 1.1017 | 0.94857 | 0.77988 | 0.64527 | 2.2549 | 2.3582 | 2.0226 | 2.3565 | 2.1897 | 2.1993 | 1.9639 | 1.1654 | 1.8246 | 2.1884 | 2.0419 | 1.4271 | 1.4805 | 1.379 | 0.85538 | 0.68235 | 0.70722
2 | -0.56031 | -0.56019 | -0.57565 | -0.60202 | -0.59624 | -0.54721 | -0.34697 | -0.066698 | -0.071675 | -0.0475 | -0.041842 | -0.18674 | -0.27281 | -0.35365 | -0.35099 | -0.35693 | -0.28063 | 0.092234 | -0.012999 | -0.15344 | -0.28443 | -0.37414 | -0.41035 | -0.46983
3 | -3.0073 | -3.2449 | -3.3044 | -3.2602 | -3.2629 | -2.7247 | -0.10146 | 1.4048 | 1.7904 | 1.2472 | 0.73639 | 1.4607 | 0.92102 | 0.27943 | -1.1055 | -1.106 | -0.91105 | -0.45961 | -1.1202 | -0.63825 | -0.87628 | -1.4534 | -2.2962 | -2.592
4 | -1.1993 | -1.2112 | -1.2235 | -1.2343 | -1.2397 | -1.1334 | -0.98338 | -0.89782 | -0.92411 | -1.0237 | -1.0919 | -1.1562 | -1.1576 | -1.1788 | -1.1892 | -1.1537 | -0.9767 | -0.58212 | -0.75085 | -0.91078 | -0.98048 | -1.0373 | -1.0965 | -1.1018
5 | -0.80477 | -0.84521 | -0.88113 | -0.88427 | -0.88231 | -0.74372 | -0.56679 | -0.45868 | -0.45056 | -0.37741 | -0.3735 | -0.36563 | -0.44004 | -0.47354 | -0.46081 | -0.57122 | -0.50607 | -0.25371 | -0.30043 | -0.37355 | -0.40336 | -0.5236 | -0.57907 | -0.60578
6 | 2.2321 | 1.7461 | 1.3239 | 1.9723 | 1.6196 | 2.3333 | 3.112 | 6.0615 | 6.9809 | 7.1929 | 6.8272 | 7.2827 | 7.2286 | 7.1448 | 6.0092 | 5.716 | 4.968 | 5.4348 | 4.6069 | 4.8074 | 4.0646 | 4.2786 | 2.6562 | 2.7278
7 | -2.7574 | -2.7272 | -2.8129 | -2.8638 | -3.0334 | -2.716 | -2.3074 | -1.1986 | -0.59385 | -0.55123 | -0.41897 | -0.1408 | -0.57167 | -0.59655 | -1.0873 | -1.5538 | -1.4023 | -1.5642 | -1.759 | -1.6888 | -1.9229 | -2.2668 | -2.5576 | -2.544
8 | -1.8319 | -1.8706 | -1.8632 | -1.8605 | -1.8222 | -1.7486 | -1.3367 | -1.0634 | -0.98194 | -1.1214 | -1.059 | -0.96531 | -1.0233 | -1.1078 | -1.346 | -1.4928 | -1.4888 | -1.4682 | -1.5475 | -1.6001 | -1.6275 | -1.6752 | -1.7484 | -1.7819
9 | -0.061559 | -0.061559 | -0.061559 | -0.061559 | -0.061559 | -0.061559 | -0.061559 | -0.061559 | -0.061559 | -0.061559 | -0.061559 | -0.061559 | -0.061559 | -0.061559 | -0.061559 | -0.061559 | -0.061559 | -0.061559 | -0.061559 | -0.061559 | -0.061559 | -0.061559 | -0.061559 | -0.061559
10 | -1.0899 | -1.1217 | -1.1234 | -1.1202 | -1.1171 | -1.0444 | -0.78283 | -0.63893 | -0.41184 | -0.23783 | -0.30427 | -0.2349 | -0.2801 | -0.40512 | -0.50643 | -0.52234 | -0.53712 | -0.36251 | -0.43927 | -0.54457 | -0.64042 | -0.81482 | -1.0185 | -1.0366
11 | -0.92021 | -0.92907 | -0.94615 | -0.95455 | -0.93318 | -0.75309 | -0.57141 | -0.51055 | -0.35831 | -0.23643 | -0.53901 | -0.50829 | -0.57287 | -0.5717 | -0.63608 | -0.63668 | -0.54231 | -0.36267 | -0.49543 | -0.58198 | -0.62524 | -0.64028 | -0.69138 | -0.73333
12 | -0.12734 | 0.21366 | 0.452 | 0.39084 | 0.30389 | -0.30614 | -0.010107 | 0.36499 | 0.79219 | 0.93454 | 0.45395 | -0.0011794 | 1.4379 | 1.63 | 1.5462 | 1.7752 | 0.97524 | 1.3471 | 1.4464 | 1.2894 | 1.4471 | 1.8576 | 1.7208 | 1.1592
13 | 0.93763 | 0.75832 | 1.0823 | 1.3562 | 1.4162 | 1.7266 | 6.3143 | 7.9046 | 8.4635 | 7.9163 | 7.2517 | 8.3108 | 9.3934 | 8.3306 | 8.1927 | 8.1772 | 7.3691 | 7.6177 | 6.587 | 4.9726 | 5.4555 | 4.7673 | 2.0969 | 1.4836
14 | 0.23387 | 0.16524 | 0.14324 | 0.18361 | 0.15809 | 0.12998 | 0.10755 | 0.37582 | 0.39303 | 0.3371 | 0.39275 | 0.36494 | 0.36655 | 0.32732 | 0.19423 | 0.30411 | 0.36473 | 0.34032 | 0.23785 | 0.24675 | 0.22983 | 0.14256 | 0.11372 | 0.11787
15 | -0.28016 | -0.28009 | -0.28782 | -0.30101 | -0.29812 | -0.2736 | -0.17349 | -0.033349 | -0.035838 | -0.02375 | -0.020921 | -0.09337 | -0.1364 | -0.17682 | -0.17549 | -0.17846 | -0.14031 | 0.046117 | -0.0064995 | -0.076722 | -0.14222 | -0.18707 | -0.20517 | -0.23491
16 | -0.75183 | -0.81122 | -0.8261 | -0.81505 | -0.81573 | -0.68117 | -0.025365 | 0.35119 | 0.4476 | 0.31181 | 0.1841 | 0.36517 | 0.23026 | 0.069858 | -0.27637 | -0.27649 | -0.22776 | -0.1149 | -0.28005 | -0.15956 | -0.21907 | -0.36335 | -0.57405 | -0.64801
17 | -1.599 | -1.6149 | -1.6314 | -1.6457 | -1.653 | -1.5113 | -1.3112 | -1.1971 | -1.2322 | -1.365 | -1.4559 | -1.5416 | -1.5434 | -1.5718 | -1.5856 | -1.5383 | -1.3023 | -0.77616 | -1.0011 | -1.2144 | -1.3073 | -1.3831 | -1.462 | -1.4691
18 | -1.6095 | -1.6904 | -1.7623 | -1.7685 | -1.7646 | -1.4874 | -1.1336 | -0.91737 | -0.90112 | -0.75482 | -0.74699 | -0.73126 | -0.88009 | -0.94708 | -0.92161 | -1.1424 | -1.0121 | -0.50742 | -0.60086 | -0.74709 | -0.80671 | -1.0472 | -1.1581 | -1.2116
19 | 0.89285 | 0.69842 | 0.52956 | 0.78892 | 0.64783 | 0.93334 | 1.2448 | 2.4246 | 2.7923 | 2.8772 | 2.7309 | 2.9131 | 2.8914 | 2.8579 | 2.4037 | 2.2864 | 1.9872 | 2.1739 | 1.8428 | 1.923 | 1.6258 | 1.7114 | 1.0625 | 1.0911
20 | -1.103 | -1.0909 | -1.1252 | -1.1455 | -1.2134 | -1.0864 | -0.92296 | -0.47942 | -0.23754 | -0.22049 | -0.16759 | -0.05632 | -0.22867 | -0.23862 | -0.43491 | -0.62151 | -0.56093 | -0.62567 | -0.7036 | -0.67551 | -0.76916 | -0.90674 | -1.023 | -1.0176
21 | -3.6638 | -3.7413 | -3.7265 | -3.7211 | -3.6444 | -3.4971 | -2.6733 | -2.1268 | -1.9639 | -2.2429 | -2.1179 | -1.9306 | -2.0465 | -2.2157 | -2.6921 | -2.9855 | -2.9776 | -2.9363 | -3.0951 | -3.2002 | -3.255 | -3.3505 | -3.4968 | -3.5638
22 | -0.1539 | -0.1539 | -0.1539 | -0.1539 | -0.1539 | -0.1539 | -0.1539 | -0.1539 | -0.1539 | -0.1539 | -0.1539 | -0.1539 | -0.1539 | -0.1539 | -0.1539 | -0.1539 | -0.1539 | -0.1539 | -0.1539 | -0.1539 | -0.1539 | -0.1539 | -0.1539 | -0.1539
23 | -7.2663 | -7.4782 | -7.4893 | -7.4682 | -7.4475 | -6.9624 | -5.2189 | -4.2595 | -2.7456 | -1.5856 | -2.0284 | -1.566 | -1.8674 | -2.7008 | -3.3762 | -3.4823 | -3.5808 | -2.4167 | -2.9285 | -3.6305 | -4.2695 | -5.4322 | -6.7897 | -6.9105
24 | -5.2584 | -5.309 | -5.4066 | -5.4546 | -5.3324 | -4.3034 | -3.2652 | -2.9174 | -2.0475 | -1.351 | -3.0801 | -2.9045 | -3.2736 | -3.2669 | -3.6347 | -3.6382 | -3.0989 | -2.0724 | -2.831 | -3.3256 | -3.5728 | -3.6587 | -3.9507 | -4.1904
25 | -0.090959 | 0.15261 | 0.32285 | 0.27917 | 0.21707 | -0.21867 | -0.0072193 | 0.2607 | 0.56585 | 0.66753 | 0.32425 | -0.00084244 | 1.027 | 1.1643 | 1.1045 | 1.268 | 0.6966 | 0.96218 | 1.0332 | 0.92101 | 1.0336 | 1.3268 | 1.2291 | 0.82801
26 | 0.29301 | 0.23698 | 0.33822 | 0.42381 | 0.44256 | 0.53955 | 1.9732 | 2.4702 | 2.6448 | 2.4738 | 2.2661 | 2.5971 | 2.9354 | 2.6033 | 2.5602 | 2.5554 | 2.3029 | 2.3805 | 2.0584 | 1.5539 | 1.7048 | 1.4898 | 0.6553 | 0.46361
27 | 0.46775 | 0.33047 | 0.28648 | 0.36722 | 0.31619 | 0.25996 | 0.21509 | 0.75164 | 0.78606 | 0.67421 | 0.7855 | 0.72989 | 0.7331 | 0.65463 | 0.38846 | 0.60821 | 0.72946 | 0.68063 | 0.47569 | 0.4935 | 0.45966 | 0.28513 | 0.22745 | 0.23574
28 | -0.98055 | -0.98033 | -1.0074 | -1.0535 | -1.0434 | -0.95761 | -0.6072 | -0.11672 | -0.12543 | -0.083124 | -0.073224 | -0.32679 | -0.47741 | -0.61889 | -0.61423 | -0.62462 | -0.4911 | 0.16141 | -0.022748 | -0.26853 | -0.49775 | -0.65475 | -0.71811 | -0.8222
29 | -22.5548 | -24.3367 | -24.7831 | -24.4516 | -24.472 | -20.4352 | -0.76094 | 10.5357 | 13.4279 | 9.3542 | 5.5229 | 10.955 | 6.9077 | 2.0957 | -8.2912 | -8.2948 | -6.8329 | -3.4471 | -8.4014 | -4.7869 | -6.5721 | -10.9006 | -17.2214 | -19.4402
30 | -2.7983 | -2.8261 | -2.8549 | -2.8799 | -2.8927 | -2.6447 | -2.2945 | -2.0949 | -2.1563 | -2.3887 | -2.5478 | -2.6978 | -2.701 | -2.7506 | -2.7748 | -2.692 | -2.279 | -1.3583 | -1.752 | -2.1252 | -2.2878 | -2.4204 | -2.5586 | -2.5709
31 | -4.0239 | -4.2261 | -4.4056 | -4.4213 | -4.4116 | -3.7186 | -2.834 | -2.2934 | -2.2528 | -1.8871 | -1.8675 | -1.8282 | -2.2002 | -2.3677 | -2.304 | -2.8561 | -2.5303 | -1.2685 | -1.5022 | -1.8677 | -2.0168 | -2.618 | -2.8953 | -3.0289
32 | 0.89285 | 0.69842 | 0.52956 | 0.78892 | 0.64783 | 0.93334 | 1.2448 | 2.4246 | 2.7923 | 2.8772 | 2.7309 | 2.9131 | 2.8914 | 2.8579 | 2.4037 | 2.2864 | 1.9872 | 2.1739 | 1.8428 | 1.923 | 1.6258 | 1.7114 | 1.0625 | 1.0911

## Qc, S4
LoadID | 0 | 1 | 2 | 3 | 4 | 5 | 6 | 7 | 8 | 9 | 10 | 11 | 12 | 13 | 14 | 15 | 16 | 17 | 18 | 19 | 20 | 21 | 22 | 23
1 | 1.6137 | 1.1401 | 0.98837 | 1.2669 | 1.0909 | 0.89687 | 0.74207 | 2.5932 | 2.7119 | 2.326 | 2.71 | 2.5181 | 2.5292 | 2.2585 | 1.3402 | 2.0983 | 2.5166 | 2.3482 | 1.6411 | 1.7026 | 1.5858 | 0.98369 | 0.7847 | 0.8133
2 | -0.64436 | -0.64422 | -0.66199 | -0.69232 | -0.68567 | -0.62929 | -0.39902 | -0.076702 | -0.082427 | -0.054625 | -0.048119 | -0.21475 | -0.31373 | -0.4067 | -0.40364 | -0.41046 | -0.32272 | 0.10607 | -0.014949 | -0.17646 | -0.3271 | -0.43027 | -0.4719 | -0.5403
3 | -3.4584 | -3.7316 | -3.8001 | -3.7493 | -3.7524 | -3.1334 | -0.11668 | 1.6155 | 2.0589 | 1.4343 | 0.84685 | 1.6798 | 1.0592 | 0.32135 | -1.2713 | -1.2719 | -1.0477 | -0.52855 | -1.2882 | -0.73399 | -1.0077 | -1.6714 | -2.6406 | -2.9808
4 | -1.3792 | -1.3929 | -1.4071 | -1.4194 | -1.4257 | -1.3035 | -1.1309 | -1.0325 | -1.0627 | -1.1773 | -1.2557 | -1.3296 | -1.3312 | -1.3557 | -1.3676 | -1.3268 | -1.1232 | -0.66944 | -0.86347 | -1.0474 | -1.1276 | -1.1929 | -1.261 | -1.2671
5 | -0.92549 | -0.97199 | -1.0133 | -1.0169 | -1.0147 | -0.85528 | -0.65181 | -0.52749 | -0.51814 | -0.43402 | -0.42952 | -0.42048 | -0.50605 | -0.54457 | -0.52993 | -0.6569 | -0.58198 | -0.29176 | -0.3455 | -0.42958 | -0.46386 | -0.60215 | -0.66592 | -0.69665
6 | 2.5669 | 2.008 | 1.5225 | 2.2682 | 1.8625 | 2.6833 | 3.5788 | 6.9707 | 8.028 | 8.2718 | 7.8513 | 8.3751 | 8.3129 | 8.2165 | 6.9105 | 6.5734 | 5.7132 | 6.25 | 5.2979 | 5.5286 | 4.6743 | 4.9204 | 3.0546 | 3.1369
7 | -3.171 | -3.1363 | -3.2349 | -3.2934 | -3.4885 | -3.1234 | -2.6535 | -1.3783 | -0.68293 | -0.63391 | -0.48181 | -0.16192 | -0.65742 | -0.68603 | -1.2504 | -1.7868 | -1.6127 | -1.7988 | -2.0228 | -1.9421 | -2.2113 | -2.6069 | -2.9412 | -2.9256
8 | -2.1067 | -2.1512 | -2.1427 | -2.1396 | -2.0955 | -2.0108 | -1.5372 | -1.2229 | -1.1292 | -1.2897 | -1.2178 | -1.1101 | -1.1767 | -1.274 | -1.5479 | -1.7167 | -1.7121 | -1.6884 | -1.7797 | -1.8401 | -1.8716 | -1.9265 | -2.0106 | -2.0492
9 | -0.070792 | -0.070792 | -0.070792 | -0.070792 | -0.070792 | -0.070792 | -0.070792 | -0.070792 | -0.070792 | -0.070792 | -0.070792 | -0.070792 | -0.070792 | -0.070792 | -0.070792 | -0.070792 | -0.070792 | -0.070792 | -0.070792 | -0.070792 | -0.070792 | -0.070792 | -0.070792 | -0.070792
10 | -1.2534 | -1.29 | -1.2919 | -1.2883 | -1.2847 | -1.201 | -0.90026 | -0.73477 | -0.47362 | -0.27351 | -0.34991 | -0.27013 | -0.32212 | -0.46589 | -0.5824 | -0.60069 | -0.61768 | -0.41689 | -0.50516 | -0.62626 | -0.73648 | -0.93705 | -1.1712 | -1.1921
11 | -1.0582 | -1.0684 | -1.0881 | -1.0977 | -1.0732 | -0.86605 | -0.65712 | -0.58713 | -0.41206 | -0.27189 | -0.61986 | -0.58453 | -0.6588 | -0.65745 | -0.73149 | -0.73218 | -0.62366 | -0.41707 | -0.56975 | -0.66928 | -0.71902 | -0.73632 | -0.79509 | -0.84332
12 | -0.14644 | 0.24571 | 0.5198 | 0.44947 | 0.34948 | -0.35206 | -0.011623 | 0.41973 | 0.91102 | 1.0747 | 0.52204 | -0.0013563 | 1.6535 | 1.8745 | 1.7782 | 2.0415 | 1.1215 | 1.5491 | 1.6634 | 1.4828 | 1.6641 | 2.1362 | 1.9789 | 1.3331
13 | 1.0783 | 0.87207 | 1.2446 | 1.5596 | 1.6286 | 1.9856 | 7.2615 | 9.0903 | 9.733 | 9.1038 | 8.3394 | 9.5574 | 10.8024 | 9.5802 | 9.4216 | 9.4038 | 8.4745 | 8.7603 | 7.575 | 5.7185 | 6.2738 | 5.4824 | 2.4115 | 1.7061
14 | 0.26895 | 0.19002 | 0.16473 | 0.21115 | 0.18181 | 0.14948 | 0.12368 | 0.4322 | 0.45199 | 0.38767 | 0.45166 | 0.41969 | 0.42154 | 0.37641 | 0.22337 | 0.34972 | 0.41944 | 0.39136 | 0.27352 | 0.28376 | 0.2643 | 0.16395 | 0.13078 | 0.13555
15 | -0.32218 | -0.32211 | -0.331 | -0.34616 | -0.34284 | -0.31464 | -0.19951 | -0.038351 | -0.041213 | -0.027312 | -0.024059 | -0.10738 | -0.15686 | -0.20335 | -0.20182 | -0.20523 | -0.16136 | 0.053035 | -0.0074745 | -0.088231 | -0.16355 | -0.21513 | -0.23595 | -0.27015
16 | -0.8646 | -0.93291 | -0.95002 | -0.93731 | -0.93809 | -0.78335 | -0.02917 | 0.40387 | 0.51474 | 0.35858 | 0.21171 | 0.41994 | 0.26479 | 0.080337 | -0.31783 | -0.31797 | -0.26193 | -0.13214 | -0.32205 | -0.1835 | -0.25193 | -0.41786 | -0.66016 | -0.74521
17 | -1.8389 | -1.8571 | -1.8761 | -1.8925 | -1.9009 | -1.7379 | -1.5078 | -1.3767 | -1.417 | -1.5697 | -1.6743 | -1.7728 | -1.7749 | -1.8075 | -1.8234 | -1.769 | -1.4976 | -0.89258 | -1.1513 | -1.3965 | -1.5034 | -1.5905 | -1.6813 | -1.6895
18 | -1.851 | -1.944 | -2.0266 | -2.0338 | -2.0293 | -1.7106 | -1.3036 | -1.055 | -1.0363 | -0.86805 | -0.85904 | -0.84095 | -1.0121 | -1.0891 | -1.0599 | -1.3138 | -1.164 | -0.58353 | -0.69099 | -0.85915 | -0.92772 | -1.2043 | -1.3318 | -1.3933
19 | 1.0268 | 0.80319 | 0.60899 | 0.90726 | 0.74501 | 1.0733 | 1.4315 | 2.7883 | 3.2112 | 3.3087 | 3.1405 | 3.35 | 3.3251 | 3.2866 | 2.7642 | 2.6294 | 2.2853 | 2.5 | 2.1192 | 2.2114 | 1.8697 | 1.9682 | 1.2218 | 1.2548
20 | -1.2684 | -1.2545 | -1.2939 | -1.3174 | -1.3954 | -1.2494 | -1.0614 | -0.55133 | -0.27317 | -0.25356 | -0.19273 | -0.064768 | -0.26297 | -0.27441 | -0.50015 | -0.71473 | -0.64507 | -0.71952 | -0.80914 | -0.77684 | -0.88454 | -1.0427 | -1.1765 | -1.1702
21 | -4.2134 | -4.3025 | -4.2854 | -4.2793 | -4.191 | -4.0217 | -3.0744 | -2.4458 | -2.2585 | -2.5793 | -2.4356 | -2.2202 | -2.3535 | -2.548 | -3.0959 | -3.4334 | -3.4243 | -3.3768 | -3.5593 | -3.6803 | -3.7433 | -3.8531 | -4.0213 | -4.0983
22 | -0.17698 | -0.17698 | -0.17698 | -0.17698 | -0.17698 | -0.17698 | -0.17698 | -0.17698 | -0.17698 | -0.17698 | -0.17698 | -0.17698 | -0.17698 | -0.17698 | -0.17698 | -0.17698 | -0.17698 | -0.17698 | -0.17698 | -0.17698 | -0.17698 | -0.17698 | -0.17698 | -0.17698
23 | -8.3563 | -8.5999 | -8.6127 | -8.5885 | -8.5646 | -8.0068 | -6.0017 | -4.8985 | -3.1574 | -1.8234 | -2.3327 | -1.8009 | -2.1475 | -3.1059 | -3.8826 | -4.0046 | -4.1179 | -2.7792 | -3.3677 | -4.1751 | -4.9099 | -6.247 | -7.8082 | -7.9471
24 | -6.0471 | -6.1053 | -6.2175 | -6.2728 | -6.1323 | -4.9489 | -3.755 | -3.3551 | -2.3546 | -1.5537 | -3.5421 | -3.3402 | -3.7646 | -3.7569 | -4.1799 | -4.1839 | -3.5638 | -2.3832 | -3.2557 | -3.8244 | -4.1087 | -4.2075 | -4.5434 | -4.819
25 | -0.1046 | 0.17551 | 0.37128 | 0.32105 | 0.24963 | -0.25147 | -0.0083021 | 0.29981 | 0.65073 | 0.76765 | 0.37289 | -0.00096881 | 1.1811 | 1.3389 | 1.2701 | 1.4582 | 0.80109 | 1.1065 | 1.1881 | 1.0592 | 1.1887 | 1.5259 | 1.4135 | 0.95222
26 | 0.33696 | 0.27252 | 0.38895 | 0.48738 | 0.50894 | 0.62049 | 2.2692 | 2.8407 | 3.0416 | 2.8449 | 2.6061 | 2.9867 | 3.3758 | 2.9938 | 2.9442 | 2.9387 | 2.6483 | 2.7376 | 2.3672 | 1.787 | 1.9606 | 1.7133 | 0.75359 | 0.53316
27 | 0.53791 | 0.38004 | 0.32946 | 0.4223 | 0.36362 | 0.29896 | 0.24736 | 0.86439 | 0.90397 | 0.77534 | 0.90333 | 0.83937 | 0.84307 | 0.75283 | 0.44673 | 0.69945 | 0.83888 | 0.78273 | 0.54705 | 0.56753 | 0.5286 | 0.3279 | 0.26157 | 0.2711
28 | -1.1276 | -1.1274 | -1.1585 | -1.2116 | -1.1999 | -1.1013 | -0.69828 | -0.13423 | -0.14425 | -0.095593 | -0.084208 | -0.37581 | -0.54902 | -0.71172 | -0.70637 | -0.71831 | -0.56476 | 0.18562 | -0.026161 | -0.30881 | -0.57242 | -0.75297 | -0.82582 | -0.94553
29 | -25.938 | -27.9872 | -28.5005 | -28.1194 | -28.1428 | -23.5004 | -0.87509 | 12.116 | 15.4421 | 10.7573 | 6.3514 | 12.5982 | 7.9438 | 2.4101 | -9.5349 | -9.539 | -7.8578 | -3.9641 | -9.6616 | -5.5049 | -7.5579 | -12.5357 | -19.8047 | -22.3562
30 | -3.2181 | -3.25 | -3.2832 | -3.3119 | -3.3267 | -3.0414 | -2.6387 | -2.4092 | -2.4797 | -2.747 | -2.93 | -3.1024 | -3.1061 | -3.1632 | -3.191 | -3.0958 | -2.6208 | -1.562 | -2.0148 | -2.4439 | -2.631 | -2.7834 | -2.9423 | -2.9566
31 | -4.6274 | -4.86 | -5.0665 | -5.0845 | -5.0733 | -4.2764 | -3.2591 | -2.6374 | -2.5907 | -2.1701 | -2.1476 | -2.1024 | -2.5303 | -2.7229 | -2.6496 | -3.2845 | -2.9099 | -1.4588 | -1.7275 | -2.1479 | -2.3193 | -3.0107 | -3.3296 | -3.4833
32 | 1.0268 | 0.80319 | 0.60899 | 0.90726 | 0.74501 | 1.0733 | 1.4315 | 2.7883 | 3.2112 | 3.3087 | 3.1405 | 3.35 | 3.3251 | 3.2866 | 2.7642 | 2.6294 | 2.2853 | 2.5 | 2.1192 | 2.2114 | 1.8697 | 1.9682 | 1.2218 | 1.2548

## Qc, S5
LoadID | 0 | 1 | 2 | 3 | 4 | 5 | 6 | 7 | 8 | 9 | 10 | 11 | 12 | 13 | 14 | 15 | 16 | 17 | 18 | 19 | 20 | 21 | 22 | 23
1 | 1.6137 | 1.1401 | 0.98837 | 1.2669 | 1.0909 | 0.89687 | 0.74207 | 2.5932 | 2.7119 | 2.326 | 2.71 | 2.5181 | 2.5292 | 2.2585 | 1.3402 | 2.0983 | 2.5166 | 2.3482 | 1.6411 | 1.7026 | 1.5858 | 0.98369 | 0.7847 | 0.8133
2 | -0.64436 | -0.64422 | -0.66199 | -0.69232 | -0.68567 | -0.62929 | -0.39902 | -0.076702 | -0.082427 | -0.054625 | -0.048119 | -0.21475 | -0.31373 | -0.4067 | -0.40364 | -0.41046 | -0.32272 | 0.10607 | -0.014949 | -0.17646 | -0.3271 | -0.43027 | -0.4719 | -0.5403
3 | -3.4584 | -3.7316 | -3.8001 | -3.7493 | -3.7524 | -3.1334 | -0.11668 | 1.6155 | 2.0589 | 1.4343 | 0.84685 | 1.6798 | 1.0592 | 0.32135 | -1.2713 | -1.2719 | -1.0477 | -0.52855 | -1.2882 | -0.73399 | -1.0077 | -1.6714 | -2.6406 | -2.9808
4 | -1.3792 | -1.3929 | -1.4071 | -1.4194 | -1.4257 | -1.3035 | -1.1309 | -1.0325 | -1.0627 | -1.1773 | -1.2557 | -1.3296 | -1.3312 | -1.3557 | -1.3676 | -1.3268 | -1.1232 | -0.66944 | -0.86347 | -1.0474 | -1.1276 | -1.1929 | -1.261 | -1.2671
5 | -0.92549 | -0.97199 | -1.0133 | -1.0169 | -1.0147 | -0.85528 | -0.65181 | -0.52749 | -0.51814 | -0.43402 | -0.42952 | -0.42048 | -0.50605 | -0.54457 | -0.52993 | -0.6569 | -0.58198 | -0.29176 | -0.3455 | -0.42958 | -0.46386 | -0.60215 | -0.66592 | -0.69665
6 | 2.5669 | 2.008 | 1.5225 | 2.2682 | 1.8625 | 2.6833 | 3.5788 | 6.9707 | 8.028 | 8.2718 | 7.8513 | 8.3751 | 8.3129 | 8.2165 | 6.9105 | 6.5734 | 5.7132 | 6.25 | 5.2979 | 5.5286 | 4.6743 | 4.9204 | 3.0546 | 3.1369
7 | -3.171 | -3.1363 | -3.2349 | -3.2934 | -3.4885 | -3.1234 | -2.6535 | -1.3783 | -0.68293 | -0.63391 | -0.48181 | -0.16192 | -0.65742 | -0.68603 | -1.2504 | -1.7868 | -1.6127 | -1.7988 | -2.0228 | -1.9421 | -2.2113 | -2.6069 | -2.9412 | -2.9256
8 | -2.1067 | -2.1512 | -2.1427 | -2.1396 | -2.0955 | -2.0108 | -1.5372 | -1.2229 | -1.1292 | -1.2897 | -1.2178 | -1.1101 | -1.1767 | -1.274 | -1.5479 | -1.7167 | -1.7121 | -1.6884 | -1.7797 | -1.8401 | -1.8716 | -1.9265 | -2.0106 | -2.0492
9 | -0.070792 | -0.070792 | -0.070792 | -0.070792 | -0.070792 | -0.070792 | -0.070792 | -0.070792 | -0.070792 | -0.070792 | -0.070792 | -0.070792 | -0.070792 | -0.070792 | -0.070792 | -0.070792 | -0.070792 | -0.070792 | -0.070792 | -0.070792 | -0.070792 | -0.070792 | -0.070792 | -0.070792
10 | -1.2534 | -1.29 | -1.2919 | -1.2883 | -1.2847 | -1.201 | -0.90026 | -0.73477 | -0.47362 | -0.27351 | -0.34991 | -0.27013 | -0.32212 | -0.46589 | -0.5824 | -0.60069 | -0.61768 | -0.41689 | -0.50516 | -0.62626 | -0.73648 | -0.93705 | -1.1712 | -1.1921
11 | -1.0582 | -1.0684 | -1.0881 | -1.0977 | -1.0732 | -0.86605 | -0.65712 | -0.58713 | -0.41206 | -0.27189 | -0.61986 | -0.58453 | -0.6588 | -0.65745 | -0.73149 | -0.73218 | -0.62366 | -0.41707 | -0.56975 | -0.66928 | -0.71902 | -0.73632 | -0.79509 | -0.84332
12 | -0.14644 | 0.24571 | 0.5198 | 0.44947 | 0.34948 | -0.35206 | -0.011623 | 0.41973 | 0.91102 | 1.0747 | 0.52204 | -0.0013563 | 1.6535 | 1.8745 | 1.7782 | 2.0415 | 1.1215 | 1.5491 | 1.6634 | 1.4828 | 1.6641 | 2.1362 | 1.9789 | 1.3331
13 | 1.0783 | 0.87207 | 1.2446 | 1.5596 | 1.6286 | 1.9856 | 7.2615 | 9.0903 | 9.733 | 9.1038 | 8.3394 | 9.5574 | 10.8024 | 9.5802 | 9.4216 | 9.4038 | 8.4745 | 8.7603 | 7.575 | 5.7185 | 6.2738 | 5.4824 | 2.4115 | 1.7061
14 | 0.26895 | 0.19002 | 0.16473 | 0.21115 | 0.18181 | 0.14948 | 0.12368 | 0.4322 | 0.45199 | 0.38767 | 0.45166 | 0.41969 | 0.42154 | 0.37641 | 0.22337 | 0.34972 | 0.41944 | 0.39136 | 0.27352 | 0.28376 | 0.2643 | 0.16395 | 0.13078 | 0.13555
15 | -0.32218 | -0.32211 | -0.331 | -0.34616 | -0.34284 | -0.31464 | -0.19951 | -0.038351 | -0.041213 | -0.027312 | -0.024059 | -0.10738 | -0.15686 | -0.20335 | -0.20182 | -0.20523 | -0.16136 | 0.053035 | -0.0074745 | -0.088231 | -0.16355 | -0.21513 | -0.23595 | -0.27015
16 | -0.8646 | -0.93291 | -0.95002 | -0.93731 | -0.93809 | -0.78335 | -0.02917 | 0.40387 | 0.51474 | 0.35858 | 0.21171 | 0.41994 | 0.26479 | 0.080337 | -0.31783 | -0.31797 | -0.26193 | -0.13214 | -0.32205 | -0.1835 | -0.25193 | -0.41786 | -0.66016 | -0.74521
17 | -1.8389 | -1.8571 | -1.8761 | -1.8925 | -1.9009 | -1.7379 | -1.5078 | -1.3767 | -1.417 | -1.5697 | -1.6743 | -1.7728 | -1.7749 | -1.8075 | -1.8234 | -1.769 | -1.4976 | -0.89258 | -1.1513 | -1.3965 | -1.5034 | -1.5905 | -1.6813 | -1.6895
18 | -1.851 | -1.944 | -2.0266 | -2.0338 | -2.0293 | -1.7106 | -1.3036 | -1.055 | -1.0363 | -0.86805 | -0.85904 | -0.84095 | -1.0121 | -1.0891 | -1.0599 | -1.3138 | -1.164 | -0.58353 | -0.69099 | -0.85915 | -0.92772 | -1.2043 | -1.3318 | -1.3933
19 | 1.0268 | 0.80319 | 0.60899 | 0.90726 | 0.74501 | 1.0733 | 1.4315 | 2.7883 | 3.2112 | 3.3087 | 3.1405 | 3.35 | 3.3251 | 3.2866 | 2.7642 | 2.6294 | 2.2853 | 2.5 | 2.1192 | 2.2114 | 1.8697 | 1.9682 | 1.2218 | 1.2548
20 | -1.2684 | -1.2545 | -1.2939 | -1.3174 | -1.3954 | -1.2494 | -1.0614 | -0.55133 | -0.27317 | -0.25356 | -0.19273 | -0.064768 | -0.26297 | -0.27441 | -0.50015 | -0.71473 | -0.64507 | -0.71952 | -0.80914 | -0.77684 | -0.88454 | -1.0427 | -1.1765 | -1.1702
21 | -4.2134 | -4.3025 | -4.2854 | -4.2793 | -4.191 | -4.0217 | -3.0744 | -2.4458 | -2.2585 | -2.5793 | -2.4356 | -2.2202 | -2.3535 | -2.548 | -3.0959 | -3.4334 | -3.4243 | -3.3768 | -3.5593 | -3.6803 | -3.7433 | -3.8531 | -4.0213 | -4.0983
22 | -0.17698 | -0.17698 | -0.17698 | -0.17698 | -0.17698 | -0.17698 | -0.17698 | -0.17698 | -0.17698 | -0.17698 | -0.17698 | -0.17698 | -0.17698 | -0.17698 | -0.17698 | -0.17698 | -0.17698 | -0.17698 | -0.17698 | -0.17698 | -0.17698 | -0.17698 | -0.17698 | -0.17698
23 | -8.3563 | -8.5999 | -8.6127 | -8.5885 | -8.5646 | -8.0068 | -6.0017 | -4.8985 | -3.1574 | -1.8234 | -2.3327 | -1.8009 | -2.1475 | -3.1059 | -3.8826 | -4.0046 | -4.1179 | -2.7792 | -3.3677 | -4.1751 | -4.9099 | -6.247 | -7.8082 | -7.9471
24 | -6.0471 | -6.1053 | -6.2175 | -6.2728 | -6.1323 | -4.9489 | -3.755 | -3.3551 | -2.3546 | -1.5537 | -3.5421 | -3.3402 | -3.7646 | -3.7569 | -4.1799 | -4.1839 | -3.5638 | -2.3832 | -3.2557 | -3.8244 | -4.1087 | -4.2075 | -4.5434 | -4.819
25 | -0.1046 | 0.17551 | 0.37128 | 0.32105 | 0.24963 | -0.25147 | -0.0083021 | 0.29981 | 0.65073 | 0.76765 | 0.37289 | -0.00096881 | 1.1811 | 1.3389 | 1.2701 | 1.4582 | 0.80109 | 1.1065 | 1.1881 | 1.0592 | 1.1887 | 1.5259 | 1.4135 | 0.95222
26 | 0.33696 | 0.27252 | 0.38895 | 0.48738 | 0.50894 | 0.62049 | 2.2692 | 2.8407 | 3.0416 | 2.8449 | 2.6061 | 2.9867 | 3.3758 | 2.9938 | 2.9442 | 2.9387 | 2.6483 | 2.7376 | 2.3672 | 1.787 | 1.9606 | 1.7133 | 0.75359 | 0.53316
27 | 0.53791 | 0.38004 | 0.32946 | 0.4223 | 0.36362 | 0.29896 | 0.24736 | 0.86439 | 0.90397 | 0.77534 | 0.90333 | 0.83937 | 0.84307 | 0.75283 | 0.44673 | 0.69945 | 0.83888 | 0.78273 | 0.54705 | 0.56753 | 0.5286 | 0.3279 | 0.26157 | 0.2711
28 | -1.1276 | -1.1274 | -1.1585 | -1.2116 | -1.1999 | -1.1013 | -0.69828 | -0.13423 | -0.14425 | -0.095593 | -0.084208 | -0.37581 | -0.54902 | -0.71172 | -0.70637 | -0.71831 | -0.56476 | 0.18562 | -0.026161 | -0.30881 | -0.57242 | -0.75297 | -0.82582 | -0.94553
29 | -25.938 | -27.9872 | -28.5005 | -28.1194 | -28.1428 | -23.5004 | -0.87509 | 12.116 | 15.4421 | 10.7573 | 6.3514 | 12.5982 | 7.9438 | 2.4101 | -9.5349 | -9.539 | -7.8578 | -3.9641 | -9.6616 | -5.5049 | -7.5579 | -12.5357 | -19.8047 | -22.3562
30 | -3.2181 | -3.25 | -3.2832 | -3.3119 | -3.3267 | -3.0414 | -2.6387 | -2.4092 | -2.4797 | -2.747 | -2.93 | -3.1024 | -3.1061 | -3.1632 | -3.191 | -3.0958 | -2.6208 | -1.562 | -2.0148 | -2.4439 | -2.631 | -2.7834 | -2.9423 | -2.9566
31 | -4.6274 | -4.86 | -5.0665 | -5.0845 | -5.0733 | -4.2764 | -3.2591 | -2.6374 | -2.5907 | -2.1701 | -2.1476 | -2.1024 | -2.5303 | -2.7229 | -2.6496 | -3.2845 | -2.9099 | -1.4588 | -1.7275 | -2.1479 | -2.3193 | -3.0107 | -3.3296 | -3.4833
32 | 1.0268 | 0.80319 | 0.60899 | 0.90726 | 0.74501 | 1.0733 | 1.4315 | 2.7883 | 3.2112 | 3.3087 | 3.1405 | 3.35 | 3.3251 | 3.2866 | 2.7642 | 2.6294 | 2.2853 | 2.5 | 2.1192 | 2.2114 | 1.8697 | 1.9682 | 1.2218 | 1.2548

## Qc, S6
LoadID | 0 | 1 | 2 | 3 | 4 | 5 | 6 | 7 | 8 | 9 | 10 | 11 | 12 | 13 | 14 | 15 | 16 | 17 | 18 | 19 | 20 | 21 | 22 | 23
1 | 1.6137 | 1.1401 | 0.98837 | 1.2669 | 1.0909 | 0.89687 | 0.74207 | 2.5932 | 2.7119 | 2.326 | 2.71 | 2.5181 | 2.5292 | 2.2585 | 1.3402 | 2.0983 | 2.5166 | 2.3482 | 1.6411 | 1.7026 | 1.5858 | 0.98369 | 0.7847 | 0.8133
2 | -0.64436 | -0.64422 | -0.66199 | -0.69232 | -0.68567 | -0.62929 | -0.39902 | -0.076702 | -0.082427 | -0.054625 | -0.048119 | -0.21475 | -0.31373 | -0.4067 | -0.40364 | -0.41046 | -0.32272 | 0.10607 | -0.014949 | -0.17646 | -0.3271 | -0.43027 | -0.4719 | -0.5403
3 | -3.4584 | -3.7316 | -3.8001 | -3.7493 | -3.7524 | -3.1334 | -0.11668 | 1.6155 | 2.0589 | 1.4343 | 0.84685 | 1.6798 | 1.0592 | 0.32135 | -1.2713 | -1.2719 | -1.0477 | -0.52855 | -1.2882 | -0.73399 | -1.0077 | -1.6714 | -2.6406 | -2.9808
4 | -1.3792 | -1.3929 | -1.4071 | -1.4194 | -1.4257 | -1.3035 | -1.1309 | -1.0325 | -1.0627 | -1.1773 | -1.2557 | -1.3296 | -1.3312 | -1.3557 | -1.3676 | -1.3268 | -1.1232 | -0.66944 | -0.86347 | -1.0474 | -1.1276 | -1.1929 | -1.261 | -1.2671
5 | -0.92549 | -0.97199 | -1.0133 | -1.0169 | -1.0147 | -0.85528 | -0.65181 | -0.52749 | -0.51814 | -0.43402 | -0.42952 | -0.42048 | -0.50605 | -0.54457 | -0.52993 | -0.6569 | -0.58198 | -0.29176 | -0.3455 | -0.42958 | -0.46386 | -0.60215 | -0.66592 | -0.69665
6 | 2.5669 | 2.008 | 1.5225 | 2.2682 | 1.8625 | 2.6833 | 3.5788 | 6.9707 | 8.028 | 8.2718 | 7.8513 | 8.3751 | 8.3129 | 8.2165 | 6.9105 | 6.5734 | 5.7132 | 6.25 | 5.2979 | 5.5286 | 4.6743 | 4.9204 | 3.0546 | 3.1369
7 | -3.171 | -3.1363 | -3.2349 | -3.2934 | -3.4885 | -3.1234 | -2.6535 | -1.3783 | -0.68293 | -0.63391 | -0.48181 | -0.16192 | -0.65742 | -0.68603 | -1.2504 | -1.7868 | -1.6127 | -1.7988 | -2.0228 | -1.9421 | -2.2113 | -2.6069 | -2.9412 | -2.9256
8 | -2.1067 | -2.1512 | -2.1427 | -2.1396 | -2.0955 | -2.0108 | -1.5372 | -1.2229 | -1.1292 | -1.2897 | -1.2178 | -1.1101 | -1.1767 | -1.274 | -1.5479 | -1.7167 | -1.7121 | -1.6884 | -1.7797 | -1.8401 | -1.8716 | -1.9265 | -2.0106 | -2.0492
9 | -0.070792 | -0.070792 | -0.070792 | -0.070792 | -0.070792 | -0.070792 | -0.070792 | -0.070792 | -0.070792 | -0.070792 | -0.070792 | -0.070792 | -0.070792 | -0.070792 | -0.070792 | -0.070792 | -0.070792 | -0.070792 | -0.070792 | -0.070792 | -0.070792 | -0.070792 | -0.070792 | -0.070792
10 | -1.2534 | -1.29 | -1.2919 | -1.2883 | -1.2847 | -1.201 | -0.90026 | -0.73477 | -0.47362 | -0.27351 | -0.34991 | -0.27013 | -0.32212 | -0.46589 | -0.5824 | -0.60069 | -0.61768 | -0.41689 | -0.50516 | -0.62626 | -0.73648 | -0.93705 | -1.1712 | -1.1921
11 | -1.0582 | -1.0684 | -1.0881 | -1.0977 | -1.0732 | -0.86605 | -0.65712 | -0.58713 | -0.41206 | -0.27189 | -0.61986 | -0.58453 | -0.6588 | -0.65745 | -0.73149 | -0.73218 | -0.62366 | -0.41707 | -0.56975 | -0.66928 | -0.71902 | -0.73632 | -0.79509 | -0.84332
12 | -0.14644 | 0.24571 | 0.5198 | 0.44947 | 0.34948 | -0.35206 | -0.011623 | 0.41973 | 0.91102 | 1.0747 | 0.52204 | -0.0013563 | 1.6535 | 1.8745 | 1.7782 | 2.0415 | 1.1215 | 1.5491 | 1.6634 | 1.4828 | 1.6641 | 2.1362 | 1.9789 | 1.3331
13 | 1.0783 | 0.87207 | 1.2446 | 1.5596 | 1.6286 | 1.9856 | 7.2615 | 9.0903 | 9.733 | 9.1038 | 8.3394 | 9.5574 | 10.8024 | 9.5802 | 9.4216 | 9.4038 | 8.4745 | 8.7603 | 7.575 | 5.7185 | 6.2738 | 5.4824 | 2.4115 | 1.7061
14 | 0.26895 | 0.19002 | 0.16473 | 0.21115 | 0.18181 | 0.14948 | 0.12368 | 0.4322 | 0.45199 | 0.38767 | 0.45166 | 0.41969 | 0.42154 | 0.37641 | 0.22337 | 0.34972 | 0.41944 | 0.39136 | 0.27352 | 0.28376 | 0.2643 | 0.16395 | 0.13078 | 0.13555
15 | -0.32218 | -0.32211 | -0.331 | -0.34616 | -0.34284 | -0.31464 | -0.19951 | -0.038351 | -0.041213 | -0.027312 | -0.024059 | -0.10738 | -0.15686 | -0.20335 | -0.20182 | -0.20523 | -0.16136 | 0.053035 | -0.0074745 | -0.088231 | -0.16355 | -0.21513 | -0.23595 | -0.27015
16 | -0.8646 | -0.93291 | -0.95002 | -0.93731 | -0.93809 | -0.78335 | -0.02917 | 0.40387 | 0.51474 | 0.35858 | 0.21171 | 0.41994 | 0.26479 | 0.080337 | -0.31783 | -0.31797 | -0.26193 | -0.13214 | -0.32205 | -0.1835 | -0.25193 | -0.41786 | -0.66016 | -0.74521
17 | -1.8389 | -1.8571 | -1.8761 | -1.8925 | -1.9009 | -1.7379 | -1.5078 | -1.3767 | -1.417 | -1.5697 | -1.6743 | -1.7728 | -1.7749 | -1.8075 | -1.8234 | -1.769 | -1.4976 | -0.89258 | -1.1513 | -1.3965 | -1.5034 | -1.5905 | -1.6813 | -1.6895
18 | -1.851 | -1.944 | -2.0266 | -2.0338 | -2.0293 | -1.7106 | -1.3036 | -1.055 | -1.0363 | -0.86805 | -0.85904 | -0.84095 | -1.0121 | -1.0891 | -1.0599 | -1.3138 | -1.164 | -0.58353 | -0.69099 | -0.85915 | -0.92772 | -1.2043 | -1.3318 | -1.3933
19 | 1.0268 | 0.80319 | 0.60899 | 0.90726 | 0.74501 | 1.0733 | 1.4315 | 2.7883 | 3.2112 | 3.3087 | 3.1405 | 3.35 | 3.3251 | 3.2866 | 2.7642 | 2.6294 | 2.2853 | 2.5 | 2.1192 | 2.2114 | 1.8697 | 1.9682 | 1.2218 | 1.2548
20 | -1.2684 | -1.2545 | -1.2939 | -1.3174 | -1.3954 | -1.2494 | -1.0614 | -0.55133 | -0.27317 | -0.25356 | -0.19273 | -0.064768 | -0.26297 | -0.27441 | -0.50015 | -0.71473 | -0.64507 | -0.71952 | -0.80914 | -0.77684 | -0.88454 | -1.0427 | -1.1765 | -1.1702
21 | -4.2134 | -4.3025 | -4.2854 | -4.2793 | -4.191 | -4.0217 | -3.0744 | -2.4458 | -2.2585 | -2.5793 | -2.4356 | -2.2202 | -2.3535 | -2.548 | -3.0959 | -3.4334 | -3.4243 | -3.3768 | -3.5593 | -3.6803 | -3.7433 | -3.8531 | -4.0213 | -4.0983
22 | -0.17698 | -0.17698 | -0.17698 | -0.17698 | -0.17698 | -0.17698 | -0.17698 | -0.17698 | -0.17698 | -0.17698 | -0.17698 | -0.17698 | -0.17698 | -0.17698 | -0.17698 | -0.17698 | -0.17698 | -0.17698 | -0.17698 | -0.17698 | -0.17698 | -0.17698 | -0.17698 | -0.17698
23 | -8.3563 | -8.5999 | -8.6127 | -8.5885 | -8.5646 | -8.0068 | -6.0017 | -4.8985 | -3.1574 | -1.8234 | -2.3327 | -1.8009 | -2.1475 | -3.1059 | -3.8826 | -4.0046 | -4.1179 | -2.7792 | -3.3677 | -4.1751 | -4.9099 | -6.247 | -7.8082 | -7.9471
24 | -6.0471 | -6.1053 | -6.2175 | -6.2728 | -6.1323 | -4.9489 | -3.755 | -3.3551 | -2.3546 | -1.5537 | -3.5421 | -3.3402 | -3.7646 | -3.7569 | -4.1799 | -4.1839 | -3.5638 | -2.3832 | -3.2557 | -3.8244 | -4.1087 | -4.2075 | -4.5434 | -4.819
25 | -0.1046 | 0.17551 | 0.37128 | 0.32105 | 0.24963 | -0.25147 | -0.0083021 | 0.29981 | 0.65073 | 0.76765 | 0.37289 | -0.00096881 | 1.1811 | 1.3389 | 1.2701 | 1.4582 | 0.80109 | 1.1065 | 1.1881 | 1.0592 | 1.1887 | 1.5259 | 1.4135 | 0.95222
26 | 0.33696 | 0.27252 | 0.38895 | 0.48738 | 0.50894 | 0.62049 | 2.2692 | 2.8407 | 3.0416 | 2.8449 | 2.6061 | 2.9867 | 3.3758 | 2.9938 | 2.9442 | 2.9387 | 2.6483 | 2.7376 | 2.3672 | 1.787 | 1.9606 | 1.7133 | 0.75359 | 0.53316
27 | 0.53791 | 0.38004 | 0.32946 | 0.4223 | 0.36362 | 0.29896 | 0.24736 | 0.86439 | 0.90397 | 0.77534 | 0.90333 | 0.83937 | 0.84307 | 0.75283 | 0.44673 | 0.69945 | 0.83888 | 0.78273 | 0.54705 | 0.56753 | 0.5286 | 0.3279 | 0.26157 | 0.2711
28 | -1.1276 | -1.1274 | -1.1585 | -1.2116 | -1.1999 | -1.1013 | -0.69828 | -0.13423 | -0.14425 | -0.095593 | -0.084208 | -0.37581 | -0.54902 | -0.71172 | -0.70637 | -0.71831 | -0.56476 | 0.18562 | -0.026161 | -0.30881 | -0.57242 | -0.75297 | -0.82582 | -0.94553
29 | -25.938 | -27.9872 | -28.5005 | -28.1194 | -28.1428 | -23.5004 | -0.87509 | 12.116 | 15.4421 | 10.7573 | 6.3514 | 12.5982 | 7.9438 | 2.4101 | -9.5349 | -9.539 | -7.8578 | -3.9641 | -9.6616 | -5.5049 | -7.5579 | -12.5357 | -19.8047 | -22.3562
30 | -3.2181 | -3.25 | -3.2832 | -3.3119 | -3.3267 | -3.0414 | -2.6387 | -2.4092 | -2.4797 | -2.747 | -2.93 | -3.1024 | -3.1061 | -3.1632 | -3.191 | -3.0958 | -2.6208 | -1.562 | -2.0148 | -2.4439 | -2.631 | -2.7834 | -2.9423 | -2.9566
31 | -4.6274 | -4.86 | -5.0665 | -5.0845 | -5.0733 | -4.2764 | -3.2591 | -2.6374 | -2.5907 | -2.1701 | -2.1476 | -2.1024 | -2.5303 | -2.7229 | -2.6496 | -3.2845 | -2.9099 | -1.4588 | -1.7275 | -2.1479 | -2.3193 | -3.0107 | -3.3296 | -3.4833
32 | 1.0268 | 0.80319 | 0.60899 | 0.90726 | 0.74501 | 1.0733 | 1.4315 | 2.7883 | 3.2112 | 3.3087 | 3.1405 | 3.35 | 3.3251 | 3.2866 | 2.7642 | 2.6294 | 2.2853 | 2.5 | 2.1192 | 2.2114 | 1.8697 | 1.9682 | 1.2218 | 1.2548

## Qc, S7
LoadID | 0 | 1 | 2 | 3 | 4 | 5 | 6 | 7 | 8 | 9 | 10 | 11 | 12 | 13 | 14 | 15 | 16 | 17 | 18 | 19 | 20 | 21 | 22 | 23
1 | 1.1928 | 0.8427 | 0.73053 | 0.93641 | 0.80628 | 0.6629 | 0.54848 | 1.9167 | 2.0045 | 1.7192 | 2.003 | 1.8612 | 1.8694 | 1.6693 | 0.99058 | 1.5509 | 1.8601 | 1.7356 | 1.213 | 1.2584 | 1.1721 | 0.72708 | 0.57999 | 0.60114
2 | -0.47627 | -0.47616 | -0.4893 | -0.51171 | -0.5068 | -0.46512 | -0.29493 | -0.056693 | -0.060924 | -0.040375 | -0.035566 | -0.15873 | -0.23189 | -0.3006 | -0.29834 | -0.30339 | -0.23853 | 0.078399 | -0.011049 | -0.13043 | -0.24177 | -0.31802 | -0.34879 | -0.39935
3 | -2.5562 | -2.7582 | -2.8087 | -2.7712 | -2.7735 | -2.316 | -0.08624 | 1.194 | 1.5218 | 1.0601 | 0.62593 | 1.2416 | 0.78287 | 0.23752 | -0.93967 | -0.94007 | -0.77439 | -0.39067 | -0.95215 | -0.54251 | -0.74484 | -1.2354 | -1.9518 | -2.2032
4 | -1.0194 | -1.0295 | -1.04 | -1.0491 | -1.0538 | -0.96342 | -0.83587 | -0.76315 | -0.7855 | -0.87018 | -0.92814 | -0.98276 | -0.98392 | -1.002 | -1.0108 | -0.98067 | -0.8302 | -0.4948 | -0.63822 | -0.77417 | -0.83341 | -0.88171 | -0.93205 | -0.93656
5 | -0.68406 | -0.71843 | -0.74896 | -0.75163 | -0.74996 | -0.63216 | -0.48177 | -0.38988 | -0.38297 | -0.3208 | -0.31747 | -0.31079 | -0.37404 | -0.40251 | -0.39169 | -0.48553 | -0.43016 | -0.21565 | -0.25537 | -0.31751 | -0.34285 | -0.44506 | -0.49221 | -0.51492
6 | 1.8973 | 1.4841 | 1.1253 | 1.6765 | 1.3766 | 1.9833 | 2.6452 | 5.1523 | 5.9337 | 6.114 | 5.8031 | 6.1903 | 6.1443 | 6.0731 | 5.1078 | 4.8586 | 4.2228 | 4.6196 | 3.9159 | 4.0863 | 3.4549 | 3.6368 | 2.2578 | 2.3186
7 | -2.3438 | -2.3182 | -2.391 | -2.4343 | -2.5784 | -2.3086 | -1.9613 | -1.0188 | -0.50478 | -0.46854 | -0.35612 | -0.11968 | -0.48592 | -0.50706 | -0.92419 | -1.3207 | -1.192 | -1.3295 | -1.4951 | -1.4355 | -1.6345 | -1.9268 | -2.1739 | -2.1624
8 | -1.5571 | -1.59 | -1.5837 | -1.5815 | -1.5489 | -1.4863 | -1.1362 | -0.90388 | -0.83465 | -0.95323 | -0.90012 | -0.82052 | -0.86976 | -0.94166 | -1.1441 | -1.2689 | -1.2655 | -1.2479 | -1.3154 | -1.3601 | -1.3834 | -1.424 | -1.4861 | -1.5146
9 | -0.052325 | -0.052325 | -0.052325 | -0.052325 | -0.052325 | -0.052325 | -0.052325 | -0.052325 | -0.052325 | -0.052325 | -0.052325 | -0.052325 | -0.052325 | -0.052325 | -0.052325 | -0.052325 | -0.052325 | -0.052325 | -0.052325 | -0.052325 | -0.052325 | -0.052325 | -0.052325 | -0.052325
10 | -0.92646 | -0.95347 | -0.95489 | -0.9522 | -0.94955 | -0.88771 | -0.66541 | -0.54309 | -0.35007 | -0.20216 | -0.25863 | -0.19966 | -0.23809 | -0.34435 | -0.43047 | -0.44399 | -0.45655 | -0.30813 | -0.37338 | -0.46289 | -0.54436 | -0.6926 | -0.86569 | -0.88109
11 | -0.78218 | -0.78971 | -0.80423 | -0.81137 | -0.7932 | -0.64013 | -0.4857 | -0.43397 | -0.30457 | -0.20096 | -0.45816 | -0.43205 | -0.48694 | -0.48594 | -0.54066 | -0.54118 | -0.46096 | -0.30827 | -0.42112 | -0.49468 | -0.53145 | -0.54424 | -0.58767 | -0.62333
12 | -0.10824 | 0.18161 | 0.3842 | 0.33222 | 0.25831 | -0.26022 | -0.0085909 | 0.31024 | 0.67336 | 0.79436 | 0.38586 | -0.0010025 | 1.2222 | 1.3855 | 1.3143 | 1.5089 | 0.82896 | 1.145 | 1.2295 | 1.096 | 1.23 | 1.5789 | 1.4627 | 0.98534
13 | 0.79698 | 0.64457 | 0.91996 | 1.1528 | 1.2038 | 1.4676 | 5.3672 | 6.7189 | 7.194 | 6.7289 | 6.1639 | 7.0642 | 7.9844 | 7.081 | 6.9638 | 6.9506 | 6.2638 | 6.475 | 5.5989 | 4.2267 | 4.6372 | 4.0522 | 1.7824 | 1.261
14 | 0.19879 | 0.14045 | 0.12176 | 0.15607 | 0.13438 | 0.11048 | 0.091414 | 0.31945 | 0.33408 | 0.28654 | 0.33384 | 0.3102 | 0.31157 | 0.27822 | 0.1651 | 0.25849 | 0.31002 | 0.28927 | 0.20217 | 0.20974 | 0.19535 | 0.12118 | 0.096666 | 0.10019
15 | -0.23813 | -0.23808 | -0.24465 | -0.25586 | -0.2534 | -0.23256 | -0.14746 | -0.028347 | -0.030462 | -0.020187 | -0.017783 | -0.079364 | -0.11594 | -0.1503 | -0.14917 | -0.15169 | -0.11927 | 0.0392 | -0.0055246 | -0.065214 | -0.12088 | -0.15901 | -0.1744 | -0.19968
16 | -0.63905 | -0.68954 | -0.70219 | -0.6928 | -0.69337 | -0.579 | -0.02156 | 0.29851 | 0.38046 | 0.26504 | 0.15648 | 0.31039 | 0.19572 | 0.059379 | -0.23492 | -0.23502 | -0.1936 | -0.097666 | -0.23804 | -0.13563 | -0.18621 | -0.30885 | -0.48794 | -0.55081
17 | -1.3592 | -1.3727 | -1.3867 | -1.3988 | -1.405 | -1.2846 | -1.1145 | -1.0175 | -1.0473 | -1.1602 | -1.2375 | -1.3103 | -1.3119 | -1.336 | -1.3478 | -1.3076 | -1.1069 | -0.65974 | -0.85096 | -1.0322 | -1.1112 | -1.1756 | -1.2427 | -1.2487
18 | -1.3681 | -1.4369 | -1.4979 | -1.5033 | -1.4999 | -1.2643 | -0.96355 | -0.77976 | -0.76595 | -0.6416 | -0.63494 | -0.62157 | -0.74808 | -0.80502 | -0.78337 | -0.97107 | -0.86031 | -0.4313 | -0.51073 | -0.63503 | -0.68571 | -0.89013 | -0.98441 | -1.0298
19 | 0.75892 | 0.59366 | 0.45013 | 0.67058 | 0.55066 | 0.79334 | 1.0581 | 2.0609 | 2.3735 | 2.4456 | 2.3213 | 2.4761 | 2.4577 | 2.4292 | 2.0431 | 1.9435 | 1.6891 | 1.8478 | 1.5663 | 1.6345 | 1.382 | 1.4547 | 0.9031 | 0.92744
20 | -0.93751 | -0.92726 | -0.9564 | -0.9737 | -1.0314 | -0.92345 | -0.78452 | -0.40751 | -0.20191 | -0.18742 | -0.14245 | -0.047872 | -0.19437 | -0.20283 | -0.36968 | -0.52828 | -0.47679 | -0.53182 | -0.59806 | -0.57419 | -0.65379 | -0.77073 | -0.86957 | -0.86495
21 | -3.1142 | -3.1801 | -3.1675 | -3.1629 | -3.0977 | -2.9726 | -2.2723 | -1.8078 | -1.6693 | -1.9065 | -1.8002 | -1.641 | -1.7395 | -1.8833 | -2.2883 | -2.5377 | -2.531 | -2.4959 | -2.6308 | -2.7202 | -2.7668 | -2.8479 | -2.9722 | -3.0292
22 | -0.13081 | -0.13081 | -0.13081 | -0.13081 | -0.13081 | -0.13081 | -0.13081 | -0.13081 | -0.13081 | -0.13081 | -0.13081 | -0.13081 | -0.13081 | -0.13081 | -0.13081 | -0.13081 | -0.13081 | -0.13081 | -0.13081 | -0.13081 | -0.13081 | -0.13081 | -0.13081 | -0.13081
23 | -6.1764 | -6.3565 | -6.3659 | -6.348 | -6.3303 | -5.9181 | -4.4361 | -3.6206 | -2.3338 | -1.3477 | -1.7242 | -1.3311 | -1.5872 | -2.2957 | -2.8698 | -2.9599 | -3.0437 | -2.0542 | -2.4892 | -3.0859 | -3.629 | -4.6173 | -5.7713 | -5.874
24 | -4.4696 | -4.5126 | -4.5956 | -4.6364 | -4.5326 | -3.6579 | -2.7754 | -2.4798 | -1.7404 | -1.1484 | -2.6181 | -2.4688 | -2.7825 | -2.7768 | -3.0895 | -3.0924 | -2.6341 | -1.7615 | -2.4064 | -2.8268 | -3.0369 | -3.1099 | -3.3581 | -3.5619
25 | -0.077315 | 0.12972 | 0.27443 | 0.2373 | 0.18451 | -0.18587 | -0.0061364 | 0.2216 | 0.48097 | 0.5674 | 0.27561 | -0.00071607 | 0.87299 | 0.98965 | 0.93878 | 1.0778 | 0.59211 | 0.81785 | 0.8782 | 0.78286 | 0.87858 | 1.1278 | 1.0448 | 0.70381
26 | 0.24906 | 0.20143 | 0.28749 | 0.36024 | 0.37617 | 0.45862 | 1.6772 | 2.0997 | 2.2481 | 2.1028 | 1.9262 | 2.2076 | 2.4951 | 2.2128 | 2.1762 | 2.1721 | 1.9574 | 2.0234 | 1.7497 | 1.3209 | 1.4491 | 1.2663 | 0.557 | 0.39407
27 | 0.39759 | 0.2809 | 0.24351 | 0.31214 | 0.26876 | 0.22097 | 0.18283 | 0.6389 | 0.66815 | 0.57308 | 0.66768 | 0.62041 | 0.62314 | 0.55644 | 0.33019 | 0.51698 | 0.62004 | 0.57854 | 0.40434 | 0.41948 | 0.39071 | 0.24236 | 0.19333 | 0.20038
28 | -0.83347 | -0.83328 | -0.85627 | -0.8955 | -0.8869 | -0.81397 | -0.51612 | -0.099213 | -0.10662 | -0.070656 | -0.06224 | -0.27778 | -0.4058 | -0.52605 | -0.5221 | -0.53093 | -0.41743 | 0.1372 | -0.019336 | -0.22825 | -0.42309 | -0.55654 | -0.61039 | -0.69887
29 | -19.1716 | -20.6862 | -21.0656 | -20.7839 | -20.8012 | -17.3699 | -0.6468 | 8.9553 | 11.4137 | 7.9511 | 4.6945 | 9.3117 | 5.8715 | 1.7814 | -7.0475 | -7.0505 | -5.8079 | -2.93 | -7.1412 | -4.0688 | -5.5863 | -9.2655 | -14.6382 | -16.5242
30 | -2.3786 | -2.4022 | -2.4267 | -2.4479 | -2.4588 | -2.248 | -1.9504 | -1.7807 | -1.8328 | -2.0304 | -2.1657 | -2.2931 | -2.2958 | -2.338 | -2.3586 | -2.2882 | -1.9371 | -1.1545 | -1.4892 | -1.8064 | -1.9446 | -2.0573 | -2.1748 | -2.1853
31 | -3.4203 | -3.5921 | -3.7448 | -3.7581 | -3.7498 | -3.1608 | -2.4089 | -1.9494 | -1.9149 | -1.604 | -1.5874 | -1.5539 | -1.8702 | -2.0126 | -1.9584 | -2.4277 | -2.1508 | -1.0783 | -1.2768 | -1.5876 | -1.7143 | -2.2253 | -2.461 | -2.5746
32 | 0.75892 | 0.59366 | 0.45013 | 0.67058 | 0.55066 | 0.79334 | 1.0581 | 2.0609 | 2.3735 | 2.4456 | 2.3213 | 2.4761 | 2.4577 | 2.4292 | 2.0431 | 1.9435 | 1.6891 | 1.8478 | 1.5663 | 1.6345 | 1.382 | 1.4547 | 0.9031 | 0.92744

## Qc, S8
LoadID | 0 | 1 | 2 | 3 | 4 | 5 | 6 | 7 | 8 | 9 | 10 | 11 | 12 | 13 | 14 | 15 | 16 | 17 | 18 | 19 | 20 | 21 | 22 | 23
1 | 1.1928 | 0.8427 | 0.73053 | 0.93641 | 0.80628 | 0.6629 | 0.54848 | 1.9167 | 2.0045 | 1.7192 | 2.003 | 1.8612 | 1.8694 | 1.6693 | 0.99058 | 1.5509 | 1.8601 | 1.7356 | 1.213 | 1.2584 | 1.1721 | 0.72708 | 0.57999 | 0.60114
2 | -0.47627 | -0.47616 | -0.4893 | -0.51171 | -0.5068 | -0.46512 | -0.29493 | -0.056693 | -0.060924 | -0.040375 | -0.035566 | -0.15873 | -0.23189 | -0.3006 | -0.29834 | -0.30339 | -0.23853 | 0.078399 | -0.011049 | -0.13043 | -0.24177 | -0.31802 | -0.34879 | -0.39935
3 | -2.5562 | -2.7582 | -2.8087 | -2.7712 | -2.7735 | -2.316 | -0.08624 | 1.194 | 1.5218 | 1.0601 | 0.62593 | 1.2416 | 0.78287 | 0.23752 | -0.93967 | -0.94007 | -0.77439 | -0.39067 | -0.95215 | -0.54251 | -0.74484 | -1.2354 | -1.9518 | -2.2032
4 | -1.0194 | -1.0295 | -1.04 | -1.0491 | -1.0538 | -0.96342 | -0.83587 | -0.76315 | -0.7855 | -0.87018 | -0.92814 | -0.98276 | -0.98392 | -1.002 | -1.0108 | -0.98067 | -0.8302 | -0.4948 | -0.63822 | -0.77417 | -0.83341 | -0.88171 | -0.93205 | -0.93656
5 | -0.68406 | -0.71843 | -0.74896 | -0.75163 | -0.74996 | -0.63216 | -0.48177 | -0.38988 | -0.38297 | -0.3208 | -0.31747 | -0.31079 | -0.37404 | -0.40251 | -0.39169 | -0.48553 | -0.43016 | -0.21565 | -0.25537 | -0.31751 | -0.34285 | -0.44506 | -0.49221 | -0.51492
6 | 1.8973 | 1.4841 | 1.1253 | 1.6765 | 1.3766 | 1.9833 | 2.6452 | 5.1523 | 5.9337 | 6.114 | 5.8031 | 6.1903 | 6.1443 | 6.0731 | 5.1078 | 4.8586 | 4.2228 | 4.6196 | 3.9159 | 4.0863 | 3.4549 | 3.6368 | 2.2578 | 2.3186
7 | -2.3438 | -2.3182 | -2.391 | -2.4343 | -2.5784 | -2.3086 | -1.9613 | -1.0188 | -0.50478 | -0.46854 | -0.35612 | -0.11968 | -0.48592 | -0.50706 | -0.92419 | -1.3207 | -1.192 | -1.3295 | -1.4951 | -1.4355 | -1.6345 | -1.9268 | -2.1739 | -2.1624
8 | -1.5571 | -1.59 | -1.5837 | -1.5815 | -1.5489 | -1.4863 | -1.1362 | -0.90388 | -0.83465 | -0.95323 | -0.90012 | -0.82052 | -0.86976 | -0.94166 | -1.1441 | -1.2689 | -1.2655 | -1.2479 | -1.3154 | -1.3601 | -1.3834 | -1.424 | -1.4861 | -1.5146
9 | -0.052325 | -0.052325 | -0.052325 | -0.052325 | -0.052325 | -0.052325 | -0.052325 | -0.052325 | -0.052325 | -0.052325 | -0.052325 | -0.052325 | -0.052325 | -0.052325 | -0.052325 | -0.052325 | -0.052325 | -0.052325 | -0.052325 | -0.052325 | -0.052325 | -0.052325 | -0.052325 | -0.052325
10 | -0.92646 | -0.95347 | -0.95489 | -0.9522 | -0.94955 | -0.88771 | -0.66541 | -0.54309 | -0.35007 | -0.20216 | -0.25863 | -0.19966 | -0.23809 | -0.34435 | -0.43047 | -0.44399 | -0.45655 | -0.30813 | -0.37338 | -0.46289 | -0.54436 | -0.6926 | -0.86569 | -0.88109
11 | -0.78218 | -0.78971 | -0.80423 | -0.81137 | -0.7932 | -0.64013 | -0.4857 | -0.43397 | -0.30457 | -0.20096 | -0.45816 | -0.43205 | -0.48694 | -0.48594 | -0.54066 | -0.54118 | -0.46096 | -0.30827 | -0.42112 | -0.49468 | -0.53145 | -0.54424 | -0.58767 | -0.62333
12 | -0.10824 | 0.18161 | 0.3842 | 0.33222 | 0.25831 | -0.26022 | -0.0085909 | 0.31024 | 0.67336 | 0.79436 | 0.38586 | -0.0010025 | 1.2222 | 1.3855 | 1.3143 | 1.5089 | 0.82896 | 1.145 | 1.2295 | 1.096 | 1.23 | 1.5789 | 1.4627 | 0.98534
13 | 0.79698 | 0.64457 | 0.91996 | 1.1528 | 1.2038 | 1.4676 | 5.3672 | 6.7189 | 7.194 | 6.7289 | 6.1639 | 7.0642 | 7.9844 | 7.081 | 6.9638 | 6.9506 | 6.2638 | 6.475 | 5.5989 | 4.2267 | 4.6372 | 4.0522 | 1.7824 | 1.261
14 | 0.19879 | 0.14045 | 0.12176 | 0.15607 | 0.13438 | 0.11048 | 0.091414 | 0.31945 | 0.33408 | 0.28654 | 0.33384 | 0.3102 | 0.31157 | 0.27822 | 0.1651 | 0.25849 | 0.31002 | 0.28927 | 0.20217 | 0.20974 | 0.19535 | 0.12118 | 0.096666 | 0.10019
15 | -0.23813 | -0.23808 | -0.24465 | -0.25586 | -0.2534 | -0.23256 | -0.14746 | -0.028347 | -0.030462 | -0.020187 | -0.017783 | -0.079364 | -0.11594 | -0.1503 | -0.14917 | -0.15169 | -0.11927 | 0.0392 | -0.0055246 | -0.065214 | -0.12088 | -0.15901 | -0.1744 | -0.19968
16 | -0.63905 | -0.68954 | -0.70219 | -0.6928 | -0.69337 | -0.579 | -0.02156 | 0.29851 | 0.38046 | 0.26504 | 0.15648 | 0.31039 | 0.19572 | 0.059379 | -0.23492 | -0.23502 | -0.1936 | -0.097666 | -0.23804 | -0.13563 | -0.18621 | -0.30885 | -0.48794 | -0.55081
17 | -1.3592 | -1.3727 | -1.3867 | -1.3988 | -1.405 | -1.2846 | -1.1145 | -1.0175 | -1.0473 | -1.1602 | -1.2375 | -1.3103 | -1.3119 | -1.336 | -1.3478 | -1.3076 | -1.1069 | -0.65974 | -0.85096 | -1.0322 | -1.1112 | -1.1756 | -1.2427 | -1.2487
18 | -1.3681 | -1.4369 | -1.4979 | -1.5033 | -1.4999 | -1.2643 | -0.96355 | -0.77976 | -0.76595 | -0.6416 | -0.63494 | -0.62157 | -0.74808 | -0.80502 | -0.78337 | -0.97107 | -0.86031 | -0.4313 | -0.51073 | -0.63503 | -0.68571 | -0.89013 | -0.98441 | -1.0298
19 | 0.75892 | 0.59366 | 0.45013 | 0.67058 | 0.55066 | 0.79334 | 1.0581 | 2.0609 | 2.3735 | 2.4456 | 2.3213 | 2.4761 | 2.4577 | 2.4292 | 2.0431 | 1.9435 | 1.6891 | 1.8478 | 1.5663 | 1.6345 | 1.382 | 1.4547 | 0.9031 | 0.92744
20 | -0.93751 | -0.92726 | -0.9564 | -0.9737 | -1.0314 | -0.92345 | -0.78452 | -0.40751 | -0.20191 | -0.18742 | -0.14245 | -0.047872 | -0.19437 | -0.20283 | -0.36968 | -0.52828 | -0.47679 | -0.53182 | -0.59806 | -0.57419 | -0.65379 | -0.77073 | -0.86957 | -0.86495
21 | -3.1142 | -3.1801 | -3.1675 | -3.1629 | -3.0977 | -2.9726 | -2.2723 | -1.8078 | -1.6693 | -1.9065 | -1.8002 | -1.641 | -1.7395 | -1.8833 | -2.2883 | -2.5377 | -2.531 | -2.4959 | -2.6308 | -2.7202 | -2.7668 | -2.8479 | -2.9722 | -3.0292
22 | -0.13081 | -0.13081 | -0.13081 | -0.13081 | -0.13081 | -0.13081 | -0.13081 | -0.13081 | -0.13081 | -0.13081 | -0.13081 | -0.13081 | -0.13081 | -0.13081 | -0.13081 | -0.13081 | -0.13081 | -0.13081 | -0.13081 | -0.13081 | -0.13081 | -0.13081 | -0.13081 | -0.13081
23 | -6.1764 | -6.3565 | -6.3659 | -6.348 | -6.3303 | -5.9181 | -4.4361 | -3.6206 | -2.3338 | -1.3477 | -1.7242 | -1.3311 | -1.5872 | -2.2957 | -2.8698 | -2.9599 | -3.0437 | -2.0542 | -2.4892 | -3.0859 | -3.629 | -4.6173 | -5.7713 | -5.874
24 | -4.4696 | -4.5126 | -4.5956 | -4.6364 | -4.5326 | -3.6579 | -2.7754 | -2.4798 | -1.7404 | -1.1484 | -2.6181 | -2.4688 | -2.7825 | -2.7768 | -3.0895 | -3.0924 | -2.6341 | -1.7615 | -2.4064 | -2.8268 | -3.0369 | -3.1099 | -3.3581 | -3.5619
25 | -0.077315 | 0.12972 | 0.27443 | 0.2373 | 0.18451 | -0.18587 | -0.0061364 | 0.2216 | 0.48097 | 0.5674 | 0.27561 | -0.00071607 | 0.87299 | 0.98965 | 0.93878 | 1.0778 | 0.59211 | 0.81785 | 0.8782 | 0.78286 | 0.87858 | 1.1278 | 1.0448 | 0.70381
26 | 0.24906 | 0.20143 | 0.28749 | 0.36024 | 0.37617 | 0.45862 | 1.6772 | 2.0997 | 2.2481 | 2.1028 | 1.9262 | 2.2076 | 2.4951 | 2.2128 | 2.1762 | 2.1721 | 1.9574 | 2.0234 | 1.7497 | 1.3209 | 1.4491 | 1.2663 | 0.557 | 0.39407
27 | 0.39759 | 0.2809 | 0.24351 | 0.31214 | 0.26876 | 0.22097 | 0.18283 | 0.6389 | 0.66815 | 0.57308 | 0.66768 | 0.62041 | 0.62314 | 0.55644 | 0.33019 | 0.51698 | 0.62004 | 0.57854 | 0.40434 | 0.41948 | 0.39071 | 0.24236 | 0.19333 | 0.20038
28 | -0.83347 | -0.83328 | -0.85627 | -0.8955 | -0.8869 | -0.81397 | -0.51612 | -0.099213 | -0.10662 | -0.070656 | -0.06224 | -0.27778 | -0.4058 | -0.52605 | -0.5221 | -0.53093 | -0.41743 | 0.1372 | -0.019336 | -0.22825 | -0.42309 | -0.55654 | -0.61039 | -0.69887
29 | -19.1716 | -20.6862 | -21.0656 | -20.7839 | -20.8012 | -17.3699 | -0.6468 | 8.9553 | 11.4137 | 7.9511 | 4.6945 | 9.3117 | 5.8715 | 1.7814 | -7.0475 | -7.0505 | -5.8079 | -2.93 | -7.1412 | -4.0688 | -5.5863 | -9.2655 | -14.6382 | -16.5242
30 | -2.3786 | -2.4022 | -2.4267 | -2.4479 | -2.4588 | -2.248 | -1.9504 | -1.7807 | -1.8328 | -2.0304 | -2.1657 | -2.2931 | -2.2958 | -2.338 | -2.3586 | -2.2882 | -1.9371 | -1.1545 | -1.4892 | -1.8064 | -1.9446 | -2.0573 | -2.1748 | -2.1853
31 | -3.4203 | -3.5921 | -3.7448 | -3.7581 | -3.7498 | -3.1608 | -2.4089 | -1.9494 | -1.9149 | -1.604 | -1.5874 | -1.5539 | -1.8702 | -2.0126 | -1.9584 | -2.4277 | -2.1508 | -1.0783 | -1.2768 | -1.5876 | -1.7143 | -2.2253 | -2.461 | -2.5746
32 | 0.75892 | 0.59366 | 0.45013 | 0.67058 | 0.55066 | 0.79334 | 1.0581 | 2.0609 | 2.3735 | 2.4456 | 2.3213 | 2.4761 | 2.4577 | 2.4292 | 2.0431 | 1.9435 | 1.6891 | 1.8478 | 1.5663 | 1.6345 | 1.382 | 1.4547 | 0.9031 | 0.92744

## Qc, S9
LoadID | 0 | 1 | 2 | 3 | 4 | 5 | 6 | 7 | 8 | 9 | 10 | 11 | 12 | 13 | 14 | 15 | 16 | 17 | 18 | 19 | 20 | 21 | 22 | 23
1 | 1.1928 | 0.8427 | 0.73053 | 0.93641 | 0.80628 | 0.6629 | 0.54848 | 1.9167 | 2.0045 | 1.7192 | 2.003 | 1.8612 | 1.8694 | 1.6693 | 0.99058 | 1.5509 | 1.8601 | 1.7356 | 1.213 | 1.2584 | 1.1721 | 0.72708 | 0.57999 | 0.60114
2 | -0.47627 | -0.47616 | -0.4893 | -0.51171 | -0.5068 | -0.46512 | -0.29493 | -0.056693 | -0.060924 | -0.040375 | -0.035566 | -0.15873 | -0.23189 | -0.3006 | -0.29834 | -0.30339 | -0.23853 | 0.078399 | -0.011049 | -0.13043 | -0.24177 | -0.31802 | -0.34879 | -0.39935
3 | -2.5562 | -2.7582 | -2.8087 | -2.7712 | -2.7735 | -2.316 | -0.08624 | 1.194 | 1.5218 | 1.0601 | 0.62593 | 1.2416 | 0.78287 | 0.23752 | -0.93967 | -0.94007 | -0.77439 | -0.39067 | -0.95215 | -0.54251 | -0.74484 | -1.2354 | -1.9518 | -2.2032
4 | -1.0194 | -1.0295 | -1.04 | -1.0491 | -1.0538 | -0.96342 | -0.83587 | -0.76315 | -0.7855 | -0.87018 | -0.92814 | -0.98276 | -0.98392 | -1.002 | -1.0108 | -0.98067 | -0.8302 | -0.4948 | -0.63822 | -0.77417 | -0.83341 | -0.88171 | -0.93205 | -0.93656
5 | -0.68406 | -0.71843 | -0.74896 | -0.75163 | -0.74996 | -0.63216 | -0.48177 | -0.38988 | -0.38297 | -0.3208 | -0.31747 | -0.31079 | -0.37404 | -0.40251 | -0.39169 | -0.48553 | -0.43016 | -0.21565 | -0.25537 | -0.31751 | -0.34285 | -0.44506 | -0.49221 | -0.51492
6 | 1.8973 | 1.4841 | 1.1253 | 1.6765 | 1.3766 | 1.9833 | 2.6452 | 5.1523 | 5.9337 | 6.114 | 5.8031 | 6.1903 | 6.1443 | 6.0731 | 5.1078 | 4.8586 | 4.2228 | 4.6196 | 3.9159 | 4.0863 | 3.4549 | 3.6368 | 2.2578 | 2.3186
7 | -2.3438 | -2.3182 | -2.391 | -2.4343 | -2.5784 | -2.3086 | -1.9613 | -1.0188 | -0.50478 | -0.46854 | -0.35612 | -0.11968 | -0.48592 | -0.50706 | -0.92419 | -1.3207 | -1.192 | -1.3295 | -1.4951 | -1.4355 | -1.6345 | -1.9268 | -2.1739 | -2.1624
8 | -1.5571 | -1.59 | -1.5837 | -1.5815 | -1.5489 | -1.4863 | -1.1362 | -0.90388 | -0.83465 | -0.95323 | -0.90012 | -0.82052 | -0.86976 | -0.94166 | -1.1441 | -1.2689 | -1.2655 | -1.2479 | -1.3154 | -1.3601 | -1.3834 | -1.424 | -1.4861 | -1.5146
9 | -0.052325 | -0.052325 | -0.052325 | -0.052325 | -0.052325 | -0.052325 | -0.052325 | -0.052325 | -0.052325 | -0.052325 | -0.052325 | -0.052325 | -0.052325 | -0.052325 | -0.052325 | -0.052325 | -0.052325 | -0.052325 | -0.052325 | -0.052325 | -0.052325 | -0.052325 | -0.052325 | -0.052325
10 | -0.92646 | -0.95347 | -0.95489 | -0.9522 | -0.94955 | -0.88771 | -0.66541 | -0.54309 | -0.35007 | -0.20216 | -0.25863 | -0.19966 | -0.23809 | -0.34435 | -0.43047 | -0.44399 | -0.45655 | -0.30813 | -0.37338 | -0.46289 | -0.54436 | -0.6926 | -0.86569 | -0.88109
11 | -0.78218 | -0.78971 | -0.80423 | -0.81137 | -0.7932 | -0.64013 | -0.4857 | -0.43397 | -0.30457 | -0.20096 | -0.45816 | -0.43205 | -0.48694 | -0.48594 | -0.54066 | -0.54118 | -0.46096 | -0.30827 | -0.42112 | -0.49468 | -0.53145 | -0.54424 | -0.58767 | -0.62333
12 | -0.10824 | 0.18161 | 0.3842 | 0.33222 | 0.25831 | -0.26022 | -0.0085909 | 0.31024 | 0.67336 | 0.79436 | 0.38586 | -0.0010025 | 1.2222 | 1.3855 | 1.3143 | 1.5089 | 0.82896 | 1.145 | 1.2295 | 1.096 | 1.23 | 1.5789 | 1.4627 | 0.98534
13 | 0.79698 | 0.64457 | 0.91996 | 1.1528 | 1.2038 | 1.4676 | 5.3672 | 6.7189 | 7.194 | 6.7289 | 6.1639 | 7.0642 | 7.9844 | 7.081 | 6.9638 | 6.9506 | 6.2638 | 6.475 | 5.5989 | 4.2267 | 4.6372 | 4.0522 | 1.7824 | 1.261
14 | 0.19879 | 0.14045 | 0.12176 | 0.15607 | 0.13438 | 0.11048 | 0.091414 | 0.31945 | 0.33408 | 0.28654 | 0.33384 | 0.3102 | 0.31157 | 0.27822 | 0.1651 | 0.25849 | 0.31002 | 0.28927 | 0.20217 | 0.20974 | 0.19535 | 0.12118 | 0.096666 | 0.10019
15 | -0.23813 | -0.23808 | -0.24465 | -0.25586 | -0.2534 | -0.23256 | -0.14746 | -0.028347 | -0.030462 | -0.020187 | -0.017783 | -0.079364 | -0.11594 | -0.1503 | -0.14917 | -0.15169 | -0.11927 | 0.0392 | -0.0055246 | -0.065214 | -0.12088 | -0.15901 | -0.1744 | -0.19968
16 | -0.63905 | -0.68954 | -0.70219 | -0.6928 | -0.69337 | -0.579 | -0.02156 | 0.29851 | 0.38046 | 0.26504 | 0.15648 | 0.31039 | 0.19572 | 0.059379 | -0.23492 | -0.23502 | -0.1936 | -0.097666 | -0.23804 | -0.13563 | -0.18621 | -0.30885 | -0.48794 | -0.55081
17 | -1.3592 | -1.3727 | -1.3867 | -1.3988 | -1.405 | -1.2846 | -1.1145 | -1.0175 | -1.0473 | -1.1602 | -1.2375 | -1.3103 | -1.3119 | -1.336 | -1.3478 | -1.3076 | -1.1069 | -0.65974 | -0.85096 | -1.0322 | -1.1112 | -1.1756 | -1.2427 | -1.2487
18 | -1.3681 | -1.4369 | -1.4979 | -1.5033 | -1.4999 | -1.2643 | -0.96355 | -0.77976 | -0.76595 | -0.6416 | -0.63494 | -0.62157 | -0.74808 | -0.80502 | -0.78337 | -0.97107 | -0.86031 | -0.4313 | -0.51073 | -0.63503 | -0.68571 | -0.89013 | -0.98441 | -1.0298
19 | 0.75892 | 0.59366 | 0.45013 | 0.67058 | 0.55066 | 0.79334 | 1.0581 | 2.0609 | 2.3735 | 2.4456 | 2.3213 | 2.4761 | 2.4577 | 2.4292 | 2.0431 | 1.9435 | 1.6891 | 1.8478 | 1.5663 | 1.6345 | 1.382 | 1.4547 | 0.9031 | 0.92744
20 | -0.93751 | -0.92726 | -0.9564 | -0.9737 | -1.0314 | -0.92345 | -0.78452 | -0.40751 | -0.20191 | -0.18742 | -0.14245 | -0.047872 | -0.19437 | -0.20283 | -0.36968 | -0.52828 | -0.47679 | -0.53182 | -0.59806 | -0.57419 | -0.65379 | -0.77073 | -0.86957 | -0.86495
21 | -3.1142 | -3.1801 | -3.1675 | -3.1629 | -3.0977 | -2.9726 | -2.2723 | -1.8078 | -1.6693 | -1.9065 | -1.8002 | -1.641 | -1.7395 | -1.8833 | -2.2883 | -2.5377 | -2.531 | -2.4959 | -2.6308 | -2.7202 | -2.7668 | -2.8479 | -2.9722 | -3.0292
22 | -0.13081 | -0.13081 | -0.13081 | -0.13081 | -0.13081 | -0.13081 | -0.13081 | -0.13081 | -0.13081 | -0.13081 | -0.13081 | -0.13081 | -0.13081 | -0.13081 | -0.13081 | -0.13081 | -0.13081 | -0.13081 | -0.13081 | -0.13081 | -0.13081 | -0.13081 | -0.13081 | -0.13081
23 | -6.1764 | -6.3565 | -6.3659 | -6.348 | -6.3303 | -5.9181 | -4.4361 | -3.6206 | -2.3338 | -1.3477 | -1.7242 | -1.3311 | -1.5872 | -2.2957 | -2.8698 | -2.9599 | -3.0437 | -2.0542 | -2.4892 | -3.0859 | -3.629 | -4.6173 | -5.7713 | -5.874
24 | -4.4696 | -4.5126 | -4.5956 | -4.6364 | -4.5326 | -3.6579 | -2.7754 | -2.4798 | -1.7404 | -1.1484 | -2.6181 | -2.4688 | -2.7825 | -2.7768 | -3.0895 | -3.0924 | -2.6341 | -1.7615 | -2.4064 | -2.8268 | -3.0369 | -3.1099 | -3.3581 | -3.5619
25 | -0.077315 | 0.12972 | 0.27443 | 0.2373 | 0.18451 | -0.18587 | -0.0061364 | 0.2216 | 0.48097 | 0.5674 | 0.27561 | -0.00071607 | 0.87299 | 0.98965 | 0.93878 | 1.0778 | 0.59211 | 0.81785 | 0.8782 | 0.78286 | 0.87858 | 1.1278 | 1.0448 | 0.70381
26 | 0.24906 | 0.20143 | 0.28749 | 0.36024 | 0.37617 | 0.45862 | 1.6772 | 2.0997 | 2.2481 | 2.1028 | 1.9262 | 2.2076 | 2.4951 | 2.2128 | 2.1762 | 2.1721 | 1.9574 | 2.0234 | 1.7497 | 1.3209 | 1.4491 | 1.2663 | 0.557 | 0.39407
27 | 0.39759 | 0.2809 | 0.24351 | 0.31214 | 0.26876 | 0.22097 | 0.18283 | 0.6389 | 0.66815 | 0.57308 | 0.66768 | 0.62041 | 0.62314 | 0.55644 | 0.33019 | 0.51698 | 0.62004 | 0.57854 | 0.40434 | 0.41948 | 0.39071 | 0.24236 | 0.19333 | 0.20038
28 | -0.83347 | -0.83328 | -0.85627 | -0.8955 | -0.8869 | -0.81397 | -0.51612 | -0.099213 | -0.10662 | -0.070656 | -0.06224 | -0.27778 | -0.4058 | -0.52605 | -0.5221 | -0.53093 | -0.41743 | 0.1372 | -0.019336 | -0.22825 | -0.42309 | -0.55654 | -0.61039 | -0.69887
29 | -19.1716 | -20.6862 | -21.0656 | -20.7839 | -20.8012 | -17.3699 | -0.6468 | 8.9553 | 11.4137 | 7.9511 | 4.6945 | 9.3117 | 5.8715 | 1.7814 | -7.0475 | -7.0505 | -5.8079 | -2.93 | -7.1412 | -4.0688 | -5.5863 | -9.2655 | -14.6382 | -16.5242
30 | -2.3786 | -2.4022 | -2.4267 | -2.4479 | -2.4588 | -2.248 | -1.9504 | -1.7807 | -1.8328 | -2.0304 | -2.1657 | -2.2931 | -2.2958 | -2.338 | -2.3586 | -2.2882 | -1.9371 | -1.1545 | -1.4892 | -1.8064 | -1.9446 | -2.0573 | -2.1748 | -2.1853
31 | -3.4203 | -3.5921 | -3.7448 | -3.7581 | -3.7498 | -3.1608 | -2.4089 | -1.9494 | -1.9149 | -1.604 | -1.5874 | -1.5539 | -1.8702 | -2.0126 | -1.9584 | -2.4277 | -2.1508 | -1.0783 | -1.2768 | -1.5876 | -1.7143 | -2.2253 | -2.461 | -2.5746
32 | 0.75892 | 0.59366 | 0.45013 | 0.67058 | 0.55066 | 0.79334 | 1.0581 | 2.0609 | 2.3735 | 2.4456 | 2.3213 | 2.4761 | 2.4577 | 2.4292 | 2.0431 | 1.9435 | 1.6891 | 1.8478 | 1.5663 | 1.6345 | 1.382 | 1.4547 | 0.9031 | 0.92744

## UpFlex
LoadID | 0 | 1 | 2 | 3 | 4 | 5 | 6 | 7 | 8 | 9 | 10 | 11 | 12 | 13 | 14 | 15 | 16 | 17 | 18 | 19 | 20 | 21 | 22 | 23
1 | 0.57603 | 0.63414 | 0.82539 | 0.94628 | 1.1126 | 1.3006 | 1.1593 | 1.6574 | 1.5205 | 1.7173 | 1.7649 | 1.6371 | 1.5444 | 1.4218 | 1.3096 | 1.1787 | 1.1664 | 0.92415 | 0.76462 | 0.90732 | 0.92447 | 1.0565 | 0.51298 | 0.49252
2 | 0.51843 | 0.57072 | 0.74285 | 0.85165 | 1.0013 | 1.1705 | 1.0434 | 1.4917 | 1.3684 | 1.5456 | 1.5884 | 1.4734 | 1.3899 | 1.2796 | 1.1787 | 1.0608 | 1.0498 | 0.83173 | 0.68816 | 0.81659 | 0.83203 | 0.95084 | 0.46168 | 0.44327
3 | 0.69124 | 0.76097 | 0.99047 | 1.1355 | 1.3351 | 1.5607 | 1.3912 | 1.9889 | 1.8246 | 2.0607 | 2.1179 | 1.9645 | 1.8532 | 1.7062 | 1.5716 | 1.4144 | 1.3997 | 1.109 | 0.91755 | 1.0888 | 1.1094 | 1.2678 | 0.61558 | 0.59102
4 | 0.34562 | 0.38048 | 0.49523 | 0.56777 | 0.66756 | 0.78034 | 0.6956 | 0.99443 | 0.91228 | 1.0304 | 1.0589 | 0.98226 | 0.92662 | 0.85309 | 0.78579 | 0.7072 | 0.69984 | 0.55449 | 0.45877 | 0.54439 | 0.55468 | 0.63389 | 0.30779 | 0.29551
5 | 0.34562 | 0.38048 | 0.49523 | 0.56777 | 0.66756 | 0.78034 | 0.6956 | 0.99443 | 0.91228 | 1.0304 | 1.0589 | 0.98226 | 0.92662 | 0.85309 | 0.78579 | 0.7072 | 0.69984 | 0.55449 | 0.45877 | 0.54439 | 0.55468 | 0.63389 | 0.30779 | 0.29551
6 | 1.1521 | 1.2683 | 1.6508 | 1.8926 | 2.2252 | 2.6011 | 2.3187 | 3.3148 | 3.0409 | 3.4346 | 3.5298 | 3.2742 | 3.0887 | 2.8436 | 2.6193 | 2.3573 | 2.3328 | 1.8483 | 1.5292 | 1.8146 | 1.8489 | 2.113 | 1.026 | 0.98504
7 | 1.1521 | 1.2683 | 1.6508 | 1.8926 | 2.2252 | 2.6011 | 2.3187 | 3.3148 | 3.0409 | 3.4346 | 3.5298 | 3.2742 | 3.0887 | 2.8436 | 2.6193 | 2.3573 | 2.3328 | 1.8483 | 1.5292 | 1.8146 | 1.8489 | 2.113 | 1.026 | 0.98504
8 | 0.34562 | 0.38048 | 0.49523 | 0.56777 | 0.66756 | 0.78034 | 0.6956 | 0.99443 | 0.91228 | 1.0304 | 1.0589 | 0.98226 | 0.92662 | 0.85309 | 0.78579 | 0.7072 | 0.69984 | 0.55449 | 0.45877 | 0.54439 | 0.55468 | 0.63389 | 0.30779 | 0.29551
9 | 0.34562 | 0.38048 | 0.49523 | 0.56777 | 0.66756 | 0.78034 | 0.6956 | 0.99443 | 0.91228 | 1.0304 | 1.0589 | 0.98226 | 0.92662 | 0.85309 | 0.78579 | 0.7072 | 0.69984 | 0.55449 | 0.45877 | 0.54439 | 0.55468 | 0.63389 | 0.30779 | 0.29551
10 | 0.25921 | 0.28536 | 0.37143 | 0.42583 | 0.50067 | 0.58525 | 0.5217 | 0.74583 | 0.68421 | 0.77278 | 0.79421 | 0.73669 | 0.69496 | 0.63982 | 0.58934 | 0.5304 | 0.52488 | 0.41587 | 0.34408 | 0.4083 | 0.41601 | 0.47542 | 0.23084 | 0.22163
11 | 0.34562 | 0.38048 | 0.49523 | 0.56777 | 0.66756 | 0.78034 | 0.6956 | 0.99443 | 0.91228 | 1.0304 | 1.0589 | 0.98226 | 0.92662 | 0.85309 | 0.78579 | 0.7072 | 0.69984 | 0.55449 | 0.45877 | 0.54439 | 0.55468 | 0.63389 | 0.30779 | 0.29551
12 | 0.34562 | 0.38048 | 0.49523 | 0.56777 | 0.66756 | 0.78034 | 0.6956 | 0.99443 | 0.91228 | 1.0304 | 1.0589 | 0.98226 | 0.92662 | 0.85309 | 0.78579 | 0.7072 | 0.69984 | 0.55449 | 0.45877 | 0.54439 | 0.55468 | 0.63389 | 0.30779 | 0.29551
13 | 0.69124 | 0.76097 | 0.99047 | 1.1355 | 1.3351 | 1.5607 | 1.3912 | 1.9889 | 1.8246 | 2.0607 | 2.1179 | 1.9645 | 1.8532 | 1.7062 | 1.5716 | 1.4144 | 1.3997 | 1.109 | 0.91755 | 1.0888 | 1.1094 | 1.2678 | 0.61558 | 0.59102
14 | 0.34562 | 0.38048 | 0.49523 | 0.56777 | 0.66756 | 0.78034 | 0.6956 | 0.99443 | 0.91228 | 1.0304 | 1.0589 | 0.98226 | 0.92662 | 0.85309 | 0.78579 | 0.7072 | 0.69984 | 0.55449 | 0.45877 | 0.54439 | 0.55468 | 0.63389 | 0.30779 | 0.29551
15 | 0.34562 | 0.38048 | 0.49523 | 0.56777 | 0.66756 | 0.78034 | 0.6956 | 0.99443 | 0.91228 | 1.0304 | 1.0589 | 0.98226 | 0.92662 | 0.85309 | 0.78579 | 0.7072 | 0.69984 | 0.55449 | 0.45877 | 0.54439 | 0.55468 | 0.63389 | 0.30779 | 0.29551
16 | 0.34562 | 0.38048 | 0.49523 | 0.56777 | 0.66756 | 0.78034 | 0.6956 | 0.99443 | 0.91228 | 1.0304 | 1.0589 | 0.98226 | 0.92662 | 0.85309 | 0.78579 | 0.7072 | 0.69984 | 0.55449 | 0.45877 | 0.54439 | 0.55468 | 0.63389 | 0.30779 | 0.29551
17 | 0.51843 | 0.57072 | 0.74285 | 0.85165 | 1.0013 | 1.1705 | 1.0434 | 1.4917 | 1.3684 | 1.5456 | 1.5884 | 1.4734 | 1.3899 | 1.2796 | 1.1787 | 1.0608 | 1.0498 | 0.83173 | 0.68816 | 0.81659 | 0.83203 | 0.95084 | 0.46168 | 0.44327
18 | 0.51843 | 0.57072 | 0.74285 | 0.85165 | 1.0013 | 1.1705 | 1.0434 | 1.4917 | 1.3684 | 1.5456 | 1.5884 | 1.4734 | 1.3899 | 1.2796 | 1.1787 | 1.0608 | 1.0498 | 0.83173 | 0.68816 | 0.81659 | 0.83203 | 0.95084 | 0.46168 | 0.44327
19 | 0.51843 | 0.57072 | 0.74285 | 0.85165 | 1.0013 | 1.1705 | 1.0434 | 1.4917 | 1.3684 | 1.5456 | 1.5884 | 1.4734 | 1.3899 | 1.2796 | 1.1787 | 1.0608 | 1.0498 | 0.83173 | 0.68816 | 0.81659 | 0.83203 | 0.95084 | 0.46168 | 0.44327
20 | 0.51843 | 0.57072 | 0.74285 | 0.85165 | 1.0013 | 1.1705 | 1.0434 | 1.4917 | 1.3684 | 1.5456 | 1.5884 | 1.4734 | 1.3899 | 1.2796 | 1.1787 | 1.0608 | 1.0498 | 0.83173 | 0.68816 | 0.81659 | 0.83203 | 0.95084 | 0.46168 | 0.44327
21 | 0.51843 | 0.57072 | 0.74285 | 0.85165 | 1.0013 | 1.1705 | 1.0434 | 1.4917 | 1.3684 | 1.5456 | 1.5884 | 1.4734 | 1.3899 | 1.2796 | 1.1787 | 1.0608 | 1.0498 | 0.83173 | 0.68816 | 0.81659 | 0.83203 | 0.95084 | 0.46168 | 0.44327
22 | 0.51843 | 0.57072 | 0.74285 | 0.85165 | 1.0013 | 1.1705 | 1.0434 | 1.4917 | 1.3684 | 1.5456 | 1.5884 | 1.4734 | 1.3899 | 1.2796 | 1.1787 | 1.0608 | 1.0498 | 0.83173 | 0.68816 | 0.81659 | 0.83203 | 0.95084 | 0.46168 | 0.44327
23 | 2.4193 | 2.6634 | 3.4666 | 3.9744 | 4.673 | 5.4623 | 4.8692 | 6.961 | 6.386 | 7.2126 | 7.4126 | 6.8758 | 6.4863 | 5.9716 | 5.5005 | 4.9504 | 4.8989 | 3.8814 | 3.2114 | 3.8108 | 3.8828 | 4.4372 | 2.1545 | 2.0686
24 | 2.4193 | 2.6634 | 3.4666 | 3.9744 | 4.673 | 5.4623 | 4.8692 | 6.961 | 6.386 | 7.2126 | 7.4126 | 6.8758 | 6.4863 | 5.9716 | 5.5005 | 4.9504 | 4.8989 | 3.8814 | 3.2114 | 3.8108 | 3.8828 | 4.4372 | 2.1545 | 2.0686
25 | 0.34562 | 0.38048 | 0.49523 | 0.56777 | 0.66756 | 0.78034 | 0.6956 | 0.99443 | 0.91228 | 1.0304 | 1.0589 | 0.98226 | 0.92662 | 0.85309 | 0.78579 | 0.7072 | 0.69984 | 0.55449 | 0.45877 | 0.54439 | 0.55468 | 0.63389 | 0.30779 | 0.29551
26 | 0.34562 | 0.38048 | 0.49523 | 0.56777 | 0.66756 | 0.78034 | 0.6956 | 0.99443 | 0.91228 | 1.0304 | 1.0589 | 0.98226 | 0.92662 | 0.85309 | 0.78579 | 0.7072 | 0.69984 | 0.55449 | 0.45877 | 0.54439 | 0.55468 | 0.63389 | 0.30779 | 0.29551
27 | 0.34562 | 0.38048 | 0.49523 | 0.56777 | 0.66756 | 0.78034 | 0.6956 | 0.99443 | 0.91228 | 1.0304 | 1.0589 | 0.98226 | 0.92662 | 0.85309 | 0.78579 | 0.7072 | 0.69984 | 0.55449 | 0.45877 | 0.54439 | 0.55468 | 0.63389 | 0.30779 | 0.29551
28 | 0.69124 | 0.76097 | 0.99047 | 1.1355 | 1.3351 | 1.5607 | 1.3912 | 1.9889 | 1.8246 | 2.0607 | 2.1179 | 1.9645 | 1.8532 | 1.7062 | 1.5716 | 1.4144 | 1.3997 | 1.109 | 0.91755 | 1.0888 | 1.1094 | 1.2678 | 0.61558 | 0.59102
29 | 1.1521 | 1.2683 | 1.6508 | 1.8926 | 2.2252 | 2.6011 | 2.3187 | 3.3148 | 3.0409 | 3.4346 | 3.5298 | 3.2742 | 3.0887 | 2.8436 | 2.6193 | 2.3573 | 2.3328 | 1.8483 | 1.5292 | 1.8146 | 1.8489 | 2.113 | 1.026 | 0.98504
30 | 0.86405 | 0.95121 | 1.2381 | 1.4194 | 1.6689 | 1.9508 | 1.739 | 2.4861 | 2.2807 | 2.5759 | 2.6474 | 2.4556 | 2.3165 | 2.1327 | 1.9645 | 1.768 | 1.7496 | 1.3862 | 1.1469 | 1.361 | 1.3867 | 1.5847 | 0.76947 | 0.73878
31 | 1.2097 | 1.3317 | 1.7333 | 1.9872 | 2.3365 | 2.7312 | 2.4346 | 3.4805 | 3.193 | 3.6063 | 3.7063 | 3.4379 | 3.2432 | 2.9858 | 2.7503 | 2.4752 | 2.4494 | 1.9407 | 1.6057 | 1.9054 | 1.9414 | 2.2186 | 1.0773 | 1.0343
32 | 0.34562 | 0.38048 | 0.49523 | 0.56777 | 0.66756 | 0.78034 | 0.6956 | 0.99443 | 0.91228 | 1.0304 | 1.0589 | 0.98226 | 0.92662 | 0.85309 | 0.78579 | 0.7072 | 0.69984 | 0.55449 | 0.45877 | 0.54439 | 0.55468 | 0.63389 | 0.30779 | 0.29551

## DownFlex
LoadID | 0 | 1 | 2 | 3 | 4 | 5 | 6 | 7 | 8 | 9 | 10 | 11 | 12 | 13 | 14 | 15 | 16 | 17 | 18 | 19 | 20 | 21 | 22 | 23
1 | 1.597 | 1.6901 | 1.7847 | 1.8658 | 1.887 | 1.9739 | 1.9638 | 1.8562 | 1.6818 | 2.4697 | 2.4118 | 2.2208 | 2.1668 | 2.1757 | 2.0727 | 1.8999 | 1.7075 | 1.6463 | 1.0348 | 1.1067 | 1.2099 | 1.2388 | 1.292 | 1.4261
2 | 1.4373 | 1.5211 | 1.6062 | 1.6792 | 1.6983 | 1.7765 | 1.7674 | 1.6706 | 1.5136 | 2.2227 | 2.1706 | 1.9987 | 1.9502 | 1.9582 | 1.8654 | 1.7099 | 1.5368 | 1.4816 | 0.93134 | 0.99599 | 1.0889 | 1.1149 | 1.1628 | 1.2835
3 | 1.9164 | 2.0281 | 2.1416 | 2.2389 | 2.2644 | 2.3686 | 2.3565 | 2.2275 | 2.0182 | 2.9636 | 2.8941 | 2.665 | 2.6002 | 2.6109 | 2.4872 | 2.2799 | 2.049 | 1.9755 | 1.2418 | 1.328 | 1.4519 | 1.4866 | 1.5504 | 1.7113
4 | 0.95818 | 1.014 | 1.0708 | 1.1195 | 1.1322 | 1.1843 | 1.1783 | 1.1137 | 1.0091 | 1.4818 | 1.4471 | 1.3325 | 1.3001 | 1.3054 | 1.2436 | 1.1399 | 1.0245 | 0.98775 | 0.6209 | 0.66399 | 0.72596 | 0.74328 | 0.77519 | 0.85567
5 | 0.95818 | 1.014 | 1.0708 | 1.1195 | 1.1322 | 1.1843 | 1.1783 | 1.1137 | 1.0091 | 1.4818 | 1.4471 | 1.3325 | 1.3001 | 1.3054 | 1.2436 | 1.1399 | 1.0245 | 0.98775 | 0.6209 | 0.66399 | 0.72596 | 0.74328 | 0.77519 | 0.85567
6 | 3.1939 | 3.3801 | 3.5693 | 3.7316 | 3.7739 | 3.9477 | 3.9276 | 3.7125 | 3.3636 | 4.9394 | 4.8235 | 4.4416 | 4.3337 | 4.3515 | 4.1453 | 3.7998 | 3.415 | 3.2925 | 2.0697 | 2.2133 | 2.4199 | 2.4776 | 2.584 | 2.8522
7 | 3.1939 | 3.3801 | 3.5693 | 3.7316 | 3.7739 | 3.9477 | 3.9276 | 3.7125 | 3.3636 | 4.9394 | 4.8235 | 4.4416 | 4.3337 | 4.3515 | 4.1453 | 3.7998 | 3.415 | 3.2925 | 2.0697 | 2.2133 | 2.4199 | 2.4776 | 2.584 | 2.8522
8 | 0.95818 | 1.014 | 1.0708 | 1.1195 | 1.1322 | 1.1843 | 1.1783 | 1.1137 | 1.0091 | 1.4818 | 1.4471 | 1.3325 | 1.3001 | 1.3054 | 1.2436 | 1.1399 | 1.0245 | 0.98775 | 0.6209 | 0.66399 | 0.72596 | 0.74328 | 0.77519 | 0.85567
9 | 0.95818 | 1.014 | 1.0708 | 1.1195 | 1.1322 | 1.1843 | 1.1783 | 1.1137 | 1.0091 | 1.4818 | 1.4471 | 1.3325 | 1.3001 | 1.3054 | 1.2436 | 1.1399 | 1.0245 | 0.98775 | 0.6209 | 0.66399 | 0.72596 | 0.74328 | 0.77519 | 0.85567
10 | 0.71864 | 0.76053 | 0.8031 | 0.8396 | 0.84913 | 0.88824 | 0.8837 | 0.8353 | 0.75682 | 1.1114 | 1.0853 | 0.99936 | 0.97508 | 0.97909 | 0.9327 | 0.85496 | 0.76838 | 0.74081 | 0.46567 | 0.49799 | 0.54447 | 0.55746 | 0.58139 | 0.64175
11 | 0.95818 | 1.014 | 1.0708 | 1.1195 | 1.1322 | 1.1843 | 1.1783 | 1.1137 | 1.0091 | 1.4818 | 1.4471 | 1.3325 | 1.3001 | 1.3054 | 1.2436 | 1.1399 | 1.0245 | 0.98775 | 0.6209 | 0.66399 | 0.72596 | 0.74328 | 0.77519 | 0.85567
12 | 0.95818 | 1.014 | 1.0708 | 1.1195 | 1.1322 | 1.1843 | 1.1783 | 1.1137 | 1.0091 | 1.4818 | 1.4471 | 1.3325 | 1.3001 | 1.3054 | 1.2436 | 1.1399 | 1.0245 | 0.98775 | 0.6209 | 0.66399 | 0.72596 | 0.74328 | 0.77519 | 0.85567
13 | 1.9164 | 2.0281 | 2.1416 | 2.2389 | 2.2644 | 2.3686 | 2.3565 | 2.2275 | 2.0182 | 2.9636 | 2.8941 | 2.665 | 2.6002 | 2.6109 | 2.4872 | 2.2799 | 2.049 | 1.9755 | 1.2418 | 1.328 | 1.4519 | 1.4866 | 1.5504 | 1.7113
14 | 0.95818 | 1.014 | 1.0708 | 1.1195 | 1.1322 | 1.1843 | 1.1783 | 1.1137 | 1.0091 | 1.4818 | 1.4471 | 1.3325 | 1.3001 | 1.3054 | 1.2436 | 1.1399 | 1.0245 | 0.98775 | 0.6209 | 0.66399 | 0.72596 | 0.74328 | 0.77519 | 0.85567
15 | 0.95818 | 1.014 | 1.0708 | 1.1195 | 1.1322 | 1.1843 | 1.1783 | 1.1137 | 1.0091 | 1.4818 | 1.4471 | 1.3325 | 1.3001 | 1.3054 | 1.2436 | 1.1399 | 1.0245 | 0.98775 | 0.6209 | 0.66399 | 0.72596 | 0.74328 | 0.77519 | 0.85567
16 | 0.95818 | 1.014 | 1.0708 | 1.1195 | 1.1322 | 1.1843 | 1.1783 | 1.1137 | 1.0091 | 1.4818 | 1.4471 | 1.3325 | 1.3001 | 1.3054 | 1.2436 | 1.1399 | 1.0245 | 0.98775 | 0.6209 | 0.66399 | 0.72596 | 0.74328 | 0.77519 | 0.85567
17 | 1.4373 | 1.5211 | 1.6062 | 1.6792 | 1.6983 | 1.7765 | 1.7674 | 1.6706 | 1.5136 | 2.2227 | 2.1706 | 1.9987 | 1.9502 | 1.9582 | 1.8654 | 1.7099 | 1.5368 | 1.4816 | 0.93134 | 0.99599 | 1.0889 | 1.1149 | 1.1628 | 1.2835
18 | 1.4373 | 1.5211 | 1.6062 | 1.6792 | 1.6983 | 1.7765 | 1.7674 | 1.6706 | 1.5136 | 2.2227 | 2.1706 | 1.9987 | 1.9502 | 1.9582 | 1.8654 | 1.7099 | 1.5368 | 1.4816 | 0.93134 | 0.99599 | 1.0889 | 1.1149 | 1.1628 | 1.2835
19 | 1.4373 | 1.5211 | 1.6062 | 1.6792 | 1.6983 | 1.7765 | 1.7674 | 1.6706 | 1.5136 | 2.2227 | 2.1706 | 1.9987 | 1.9502 | 1.9582 | 1.8654 | 1.7099 | 1.5368 | 1.4816 | 0.93134 | 0.99599 | 1.0889 | 1.1149 | 1.1628 | 1.2835
20 | 1.4373 | 1.5211 | 1.6062 | 1.6792 | 1.6983 | 1.7765 | 1.7674 | 1.6706 | 1.5136 | 2.2227 | 2.1706 | 1.9987 | 1.9502 | 1.9582 | 1.8654 | 1.7099 | 1.5368 | 1.4816 | 0.93134 | 0.99599 | 1.0889 | 1.1149 | 1.1628 | 1.2835
21 | 1.4373 | 1.5211 | 1.6062 | 1.6792 | 1.6983 | 1.7765 | 1.7674 | 1.6706 | 1.5136 | 2.2227 | 2.1706 | 1.9987 | 1.9502 | 1.9582 | 1.8654 | 1.7099 | 1.5368 | 1.4816 | 0.93134 | 0.99599 | 1.0889 | 1.1149 | 1.1628 | 1.2835
22 | 1.4373 | 1.5211 | 1.6062 | 1.6792 | 1.6983 | 1.7765 | 1.7674 | 1.6706 | 1.5136 | 2.2227 | 2.1706 | 1.9987 | 1.9502 | 1.9582 | 1.8654 | 1.7099 | 1.5368 | 1.4816 | 0.93134 | 0.99599 | 1.0889 | 1.1149 | 1.1628 | 1.2835
23 | 6.7073 | 7.0983 | 7.4956 | 7.8363 | 7.9253 | 8.2903 | 8.2479 | 7.7962 | 7.0636 | 10.3728 | 10.1294 | 9.3274 | 9.1007 | 9.1381 | 8.7052 | 7.9796 | 7.1715 | 6.9143 | 4.3463 | 4.6479 | 5.0817 | 5.203 | 5.4263 | 5.9897
24 | 6.7073 | 7.0983 | 7.4956 | 7.8363 | 7.9253 | 8.2903 | 8.2479 | 7.7962 | 7.0636 | 10.3728 | 10.1294 | 9.3274 | 9.1007 | 9.1381 | 8.7052 | 7.9796 | 7.1715 | 6.9143 | 4.3463 | 4.6479 | 5.0817 | 5.203 | 5.4263 | 5.9897
25 | 0.95818 | 1.014 | 1.0708 | 1.1195 | 1.1322 | 1.1843 | 1.1783 | 1.1137 | 1.0091 | 1.4818 | 1.4471 | 1.3325 | 1.3001 | 1.3054 | 1.2436 | 1.1399 | 1.0245 | 0.98775 | 0.6209 | 0.66399 | 0.72596 | 0.74328 | 0.77519 | 0.85567
26 | 0.95818 | 1.014 | 1.0708 | 1.1195 | 1.1322 | 1.1843 | 1.1783 | 1.1137 | 1.0091 | 1.4818 | 1.4471 | 1.3325 | 1.3001 | 1.3054 | 1.2436 | 1.1399 | 1.0245 | 0.98775 | 0.6209 | 0.66399 | 0.72596 | 0.74328 | 0.77519 | 0.85567
27 | 0.95818 | 1.014 | 1.0708 | 1.1195 | 1.1322 | 1.1843 | 1.1783 | 1.1137 | 1.0091 | 1.4818 | 1.4471 | 1.3325 | 1.3001 | 1.3054 | 1.2436 | 1.1399 | 1.0245 | 0.98775 | 0.6209 | 0.66399 | 0.72596 | 0.74328 | 0.77519 | 0.85567
28 | 1.9164 | 2.0281 | 2.1416 | 2.2389 | 2.2644 | 2.3686 | 2.3565 | 2.2275 | 2.0182 | 2.9636 | 2.8941 | 2.665 | 2.6002 | 2.6109 | 2.4872 | 2.2799 | 2.049 | 1.9755 | 1.2418 | 1.328 | 1.4519 | 1.4866 | 1.5504 | 1.7113
29 | 3.1939 | 3.3801 | 3.5693 | 3.7316 | 3.7739 | 3.9477 | 3.9276 | 3.7125 | 3.3636 | 4.9394 | 4.8235 | 4.4416 | 4.3337 | 4.3515 | 4.1453 | 3.7998 | 3.415 | 3.2925 | 2.0697 | 2.2133 | 2.4199 | 2.4776 | 2.584 | 2.8522
30 | 2.3955 | 2.5351 | 2.677 | 2.7987 | 2.8304 | 2.9608 | 2.9457 | 2.7843 | 2.5227 | 3.7046 | 3.6176 | 3.3312 | 3.2503 | 3.2636 | 3.109 | 2.8499 | 2.5613 | 2.4694 | 1.5522 | 1.66 | 1.8149 | 1.8582 | 1.938 | 2.1392
31 | 3.3536 | 3.5491 | 3.7478 | 3.9182 | 3.9626 | 4.1451 | 4.1239 | 3.8981 | 3.5318 | 5.1864 | 5.0647 | 4.6637 | 4.5504 | 4.5691 | 4.3526 | 3.9898 | 3.5858 | 3.4571 | 2.1731 | 2.324 | 2.5408 | 2.6015 | 2.7132 | 2.9948
32 | 0.95818 | 1.014 | 1.0708 | 1.1195 | 1.1322 | 1.1843 | 1.1783 | 1.1137 | 1.0091 | 1.4818 | 1.4471 | 1.3325 | 1.3001 | 1.3054 | 1.2436 | 1.1399 | 1.0245 | 0.98775 | 0.6209 | 0.66399 | 0.72596 | 0.74328 | 0.77519 | 0.85567

## Pg, S1
GenID | 0 | 1 | 2 | 3 | 4 | 5 | 6 | 7 | 8 | 9 | 10 | 11 | 12 | 13 | 14 | 15 | 16 | 17 | 18 | 19 | 20 | 21 | 22 | 23
1 | 0 | 0 | 0 | 0 | 0 | 0 | 0 | 0 | 0 | 0 | 0 | 0 | 0 | 0 | 0 | 0 | 0 | 0 | 0 | 0 | 0 | 0 | 0 | 0
2 | 2.7108 | 2.9165 | 2.9014 | 2.9075 | 3.0098 | 3.1774 | 3.3852 | 3.3912 | 3.3611 | 3.1544 | 2.7509 | 2.5311 | 2.4318 | 2.2662 | 2.0715 | 2.0895 | 2.1678 | 2.498 | 2.7047 | 2.772 | 2.6807 | 2.5351 | 2.5622 | 2.6676
3 | 0 | 0 | 0 | 0 | 0 | 0 | 0 | 0 | 0 | 0 | 0 | 0 | 0 | 0 | 0 | 0 | 0 | 0 | 0 | 0 | 0 | 0 | 0 | 0
4 | 0 | 0 | 0 | 0 | 0 | 0 | 0 | 0 | 0 | 0 | 0 | 0 | 0 | 0 | 0 | 0 | 0 | 0 | 0 | 0 | 0 | 0 | 0 | 0
5 | 0 | 0 | 0 | 0 | 0 | 0 | 0 | 0.00075815 | 0.088704 | 0.37453 | 0.65883 | 0.78393 | 0.75436 | 0.76042 | 0.71797 | 0.53753 | 0.20243 | 0.0090978 | 0 | 0 | 0 | 0 | 0 | 0
6 | 0 | 0 | 0 | 0 | 0 | 0 | 0 | 0.00075815 | 0.088704 | 0.37453 | 0.65883 | 0.78393 | 0.75436 | 0.76042 | 0.71797 | 0.53753 | 0.20243 | 0.0090978 | 0 | 0 | 0 | 0 | 0 | 0
7 | 0 | 0 | 0 | 0 | 0 | 0 | 0 | 0.00075815 | 0.088704 | 0.37453 | 0.65883 | 0.78393 | 0.75436 | 0.76042 | 0.71797 | 0.53753 | 0.20243 | 0.0090978 | 0 | 0 | 0 | 0 | 0 | 0

## Pg, S2
GenID | 0 | 1 | 2 | 3 | 4 | 5 | 6 | 7 | 8 | 9 | 10 | 11 | 12 | 13 | 14 | 15 | 16 | 17 | 18 | 19 | 20 | 21 | 22 | 23
1 | 0 | 0 | 0 | 0 | 0 | 0 | 0 | 0 | 0 | 0 | 0 | 0 | 0 | 0 | 0 | 0 | 0 | 0 | 0 | 0 | 0 | 0 | 0 | 0
2 | 2.6234 | 2.6636 | 2.6726 | 2.4438 | 2.5221 | 2.6626 | 2.7258 | 2.5963 | 2.4709 | 2.3274 | 2.1869 | 2.0664 | 1.9049 | 1.4753 | 1.4432 | 1.4683 | 1.8627 | 2.1829 | 2.3254 | 2.4287 | 2.51 | 2.6054 | 2.5562 | 2.487
3 | 0 | 0 | 0 | 0 | 0 | 0 | 0 | 0 | 0 | 0 | 0 | 0 | 0 | 0 | 0 | 0 | 0 | 0 | 0 | 0 | 0 | 0 | 0 | 0
4 | 0 | 0 | 0 | 0 | 0 | 0 | 0 | 0 | 0 | 0 | 0 | 0 | 0 | 0 | 0 | 0 | 0 | 0 | 0 | 0 | 0 | 0 | 0 | 0
5 | 0 | 0 | 0 | 0 | 0 | 0 | 0 | 0.0015163 | 0.12964 | 0.44579 | 0.68461 | 0.6793 | 0.75512 | 0.73844 | 0.62472 | 0.40182 | 0.12813 | 0.0075815 | 0 | 0 | 0 | 0 | 0 | 0
6 | 0 | 0 | 0 | 0 | 0 | 0 | 0 | 0.0015163 | 0.12964 | 0.44579 | 0.68461 | 0.6793 | 0.75512 | 0.73844 | 0.62472 | 0.40182 | 0.12813 | 0.0075815 | 0 | 0 | 0 | 0 | 0 | 0
7 | 0 | 0 | 0 | 0 | 0 | 0 | 0 | 0.0015163 | 0.12964 | 0.44579 | 0.68461 | 0.6793 | 0.75512 | 0.73844 | 0.62472 | 0.40182 | 0.12813 | 0.0075815 | 0 | 0 | 0 | 0 | 0 | 0

## Pg, S3
GenID | 0 | 1 | 2 | 3 | 4 | 5 | 6 | 7 | 8 | 9 | 10 | 11 | 12 | 13 | 14 | 15 | 16 | 17 | 18 | 19 | 20 | 21 | 22 | 23
1 | 0 | 0 | 0 | 0 | 0 | 0 | 0 | 0 | 0 | 0 | 0 | 0 | 0 | 0 | 0 | 0 | 0 | 0 | 0 | 0 | 0 | 0 | 0 | 0
2 | 2.512 | 2.501 | 2.4378 | 2.498 | 2.4277 | 2.4147 | 2.502 | 2.3515 | 2.1648 | 2.0273 | 1.8336 | 1.5797 | 1.4241 | 1.4151 | 1.6058 | 1.662 | 1.8376 | 2.1297 | 2.3163 | 2.4548 | 2.4749 | 2.2812 | 2.1036 | 2.0203
3 | 0 | 0 | 0 | 0 | 0 | 0 | 0 | 0 | 0 | 0 | 0 | 0 | 0 | 0 | 0 | 0 | 0 | 0 | 0 | 0 | 0 | 0 | 0 | 0
4 | 0 | 0 | 0 | 0 | 0 | 0 | 0 | 0 | 0 | 0 | 0 | 0 | 0 | 0 | 0 | 0 | 0 | 0 | 0 | 0 | 0 | 0 | 0 | 0
5 | 0 | 0 | 0 | 0 | 0 | 0 | 0 | 0.00075815 | 0.067475 | 0.28961 | 0.47763 | 0.54284 | 0.51857 | 0.52843 | 0.57165 | 0.52085 | 0.2373 | 0.01213 | 0 | 0 | 0 | 0 | 0 | 0
6 | 0 | 0 | 0 | 0 | 0 | 0 | 0 | 0.00075815 | 0.067475 | 0.28961 | 0.47763 | 0.54284 | 0.51857 | 0.52843 | 0.57165 | 0.52085 | 0.2373 | 0.01213 | 0 | 0 | 0 | 0 | 0 | 0
7 | 0 | 0 | 0 | 0 | 0 | 0 | 0 | 0.00075815 | 0.067475 | 0.28961 | 0.47763 | 0.54284 | 0.51857 | 0.52843 | 0.57165 | 0.52085 | 0.2373 | 0.01213 | 0 | 0 | 0 | 0 | 0 | 0

## Pg, S4
GenID | 0 | 1 | 2 | 3 | 4 | 5 | 6 | 7 | 8 | 9 | 10 | 11 | 12 | 13 | 14 | 15 | 16 | 17 | 18 | 19 | 20 | 21 | 22 | 23
1 | 0 | 0 | 0 | 0 | 0 | 0 | 0 | 0 | 0 | 0 | 0 | 0 | 0 | 0 | 0 | 0 | 0 | 0 | 0 | 0 | 0 | 0 | 0 | 0
2 | 2.7108 | 2.9165 | 2.9014 | 2.9075 | 3.0098 | 3.1774 | 3.3852 | 3.3912 | 3.3611 | 3.1544 | 2.7509 | 2.5311 | 2.4318 | 2.2662 | 2.0715 | 2.0895 | 2.1678 | 2.498 | 2.7047 | 2.772 | 2.6807 | 2.5351 | 2.5622 | 2.6676
3 | 0 | 0 | 0 | 0 | 0 | 0 | 0 | 0 | 0 | 0 | 0 | 0 | 0 | 0 | 0 | 0 | 0 | 0 | 0 | 0 | 0 | 0 | 0 | 0
4 | 0 | 0 | 0 | 0 | 0 | 0 | 0 | 0 | 0 | 0 | 0 | 0 | 0 | 0 | 0 | 0 | 0 | 0 | 0 | 0 | 0 | 0 | 0 | 0
5 | 0 | 0 | 0 | 0 | 0 | 0 | 0 | 0.00075815 | 0.088704 | 0.37453 | 0.65883 | 0.78393 | 0.75436 | 0.76042 | 0.71797 | 0.53753 | 0.20243 | 0.0090978 | 0 | 0 | 0 | 0 | 0 | 0
6 | 0 | 0 | 0 | 0 | 0 | 0 | 0 | 0.00075815 | 0.088704 | 0.37453 | 0.65883 | 0.78393 | 0.75436 | 0.76042 | 0.71797 | 0.53753 | 0.20243 | 0.0090978 | 0 | 0 | 0 | 0 | 0 | 0
7 | 0 | 0 | 0 | 0 | 0 | 0 | 0 | 0.00075815 | 0.088704 | 0.37453 | 0.65883 | 0.78393 | 0.75436 | 0.76042 | 0.71797 | 0.53753 | 0.20243 | 0.0090978 | 0 | 0 | 0 | 0 | 0 | 0

## Pg, S5
GenID | 0 | 1 | 2 | 3 | 4 | 5 | 6 | 7 | 8 | 9 | 10 | 11 | 12 | 13 | 14 | 15 | 16 | 17 | 18 | 19 | 20 | 21 | 22 | 23
1 | 0 | 0 | 0 | 0 | 0 | 0 | 0 | 0 | 0 | 0 | 0 | 0 | 0 | 0 | 0 | 0 | 0 | 0 | 0 | 0 | 0 | 0 | 0 | 0
2 | 2.6234 | 2.6636 | 2.6726 | 2.4438 | 2.5221 | 2.6626 | 2.7258 | 2.5963 | 2.4709 | 2.3274 | 2.1869 | 2.0664 | 1.9049 | 1.4753 | 1.4432 | 1.4683 | 1.8627 | 2.1829 | 2.3254 | 2.4287 | 2.51 | 2.6054 | 2.5562 | 2.487
3 | 0 | 0 | 0 | 0 | 0 | 0 | 0 | 0 | 0 | 0 | 0 | 0 | 0 | 0 | 0 | 0 | 0 | 0 | 0 | 0 | 0 | 0 | 0 | 0
4 | 0 | 0 | 0 | 0 | 0 | 0 | 0 | 0 | 0 | 0 | 0 | 0 | 0 | 0 | 0 | 0 | 0 | 0 | 0 | 0 | 0 | 0 | 0 | 0
5 | 0 | 0 | 0 | 0 | 0 | 0 | 0 | 0.0015163 | 0.12964 | 0.44579 | 0.68461 | 0.6793 | 0.75512 | 0.73844 | 0.62472 | 0.40182 | 0.12813 | 0.0075815 | 0 | 0 | 0 | 0 | 0 | 0
6 | 0 | 0 | 0 | 0 | 0 | 0 | 0 | 0.0015163 | 0.12964 | 0.44579 | 0.68461 | 0.6793 | 0.75512 | 0.73844 | 0.62472 | 0.40182 | 0.12813 | 0.0075815 | 0 | 0 | 0 | 0 | 0 | 0
7 | 0 | 0 | 0 | 0 | 0 | 0 | 0 | 0.0015163 | 0.12964 | 0.44579 | 0.68461 | 0.6793 | 0.75512 | 0.73844 | 0.62472 | 0.40182 | 0.12813 | 0.0075815 | 0 | 0 | 0 | 0 | 0 | 0

## Pg, S6
GenID | 0 | 1 | 2 | 3 | 4 | 5 | 6 | 7 | 8 | 9 | 10 | 11 | 12 | 13 | 14 | 15 | 16 | 17 | 18 | 19 | 20 | 21 | 22 | 23
1 | 0 | 0 | 0 | 0 | 0 | 0 | 0 | 0 | 0 | 0 | 0 | 0 | 0 | 0 | 0 | 0 | 0 | 0 | 0 | 0 | 0 | 0 | 0 | 0
2 | 2.512 | 2.501 | 2.4378 | 2.498 | 2.4277 | 2.4147 | 2.502 | 2.3515 | 2.1648 | 2.0273 | 1.8336 | 1.5797 | 1.4241 | 1.4151 | 1.6058 | 1.662 | 1.8376 | 2.1297 | 2.3163 | 2.4548 | 2.4749 | 2.2812 | 2.1036 | 2.0203
3 | 0 | 0 | 0 | 0 | 0 | 0 | 0 | 0 | 0 | 0 | 0 | 0 | 0 | 0 | 0 | 0 | 0 | 0 | 0 | 0 | 0 | 0 | 0 | 0
4 | 0 | 0 | 0 | 0 | 0 | 0 | 0 | 0 | 0 | 0 | 0 | 0 | 0 | 0 | 0 | 0 | 0 | 0 | 0 | 0 | 0 | 0 | 0 | 0
5 | 0 | 0 | 0 | 0 | 0 | 0 | 0 | 0.00075815 | 0.067475 | 0.28961 | 0.47763 | 0.54284 | 0.51857 | 0.52843 | 0.57165 | 0.52085 | 0.2373 | 0.01213 | 0 | 0 | 0 | 0 | 0 | 0
6 | 0 | 0 | 0 | 0 | 0 | 0 | 0 | 0.00075815 | 0.067475 | 0.28961 | 0.47763 | 0.54284 | 0.51857 | 0.52843 | 0.57165 | 0.52085 | 0.2373 | 0.01213 | 0 | 0 | 0 | 0 | 0 | 0
7 | 0 | 0 | 0 | 0 | 0 | 0 | 0 | 0.00075815 | 0.067475 | 0.28961 | 0.47763 | 0.54284 | 0.51857 | 0.52843 | 0.57165 | 0.52085 | 0.2373 | 0.01213 | 0 | 0 | 0 | 0 | 0 | 0

## Pg, S7
GenID | 0 | 1 | 2 | 3 | 4 | 5 | 6 | 7 | 8 | 9 | 10 | 11 | 12 | 13 | 14 | 15 | 16 | 17 | 18 | 19 | 20 | 21 | 22 | 23
1 | 0 | 0 | 0 | 0 | 0 | 0 | 0 | 0 | 0 | 0 | 0 | 0 | 0 | 0 | 0 | 0 | 0 | 0 | 0 | 0 | 0 | 0 | 0 | 0
2 | 2.7108 | 2.9165 | 2.9014 | 2.9075 | 3.0098 | 3.1774 | 3.3852 | 3.3912 | 3.3611 | 3.1544 | 2.7509 | 2.5311 | 2.4318 | 2.2662 | 2.0715 | 2.0895 | 2.1678 | 2.498 | 2.7047 | 2.772 | 2.6807 | 2.5351 | 2.5622 | 2.6676
3 | 0 | 0 | 0 | 0 | 0 | 0 | 0 | 0 | 0 | 0 | 0 | 0 | 0 | 0 | 0 | 0 | 0 | 0 | 0 | 0 | 0 | 0 | 0 | 0
4 | 0 | 0 | 0 | 0 | 0 | 0 | 0 | 0 | 0 | 0 | 0 | 0 | 0 | 0 | 0 | 0 | 0 | 0 | 0 | 0 | 0 | 0 | 0 | 0
5 | 0 | 0 | 0 | 0 | 0 | 0 | 0 | 0.00075815 | 0.088704 | 0.37453 | 0.65883 | 0.78393 | 0.75436 | 0.76042 | 0.71797 | 0.53753 | 0.20243 | 0.0090978 | 0 | 0 | 0 | 0 | 0 | 0
6 | 0 | 0 | 0 | 0 | 0 | 0 | 0 | 0.00075815 | 0.088704 | 0.37453 | 0.65883 | 0.78393 | 0.75436 | 0.76042 | 0.71797 | 0.53753 | 0.20243 | 0.0090978 | 0 | 0 | 0 | 0 | 0 | 0
7 | 0 | 0 | 0 | 0 | 0 | 0 | 0 | 0.00075815 | 0.088704 | 0.37453 | 0.65883 | 0.78393 | 0.75436 | 0.76042 | 0.71797 | 0.53753 | 0.20243 | 0.0090978 | 0 | 0 | 0 | 0 | 0 | 0

## Pg, S8
GenID | 0 | 1 | 2 | 3 | 4 | 5 | 6 | 7 | 8 | 9 | 10 | 11 | 12 | 13 | 14 | 15 | 16 | 17 | 18 | 19 | 20 | 21 | 22 | 23
1 | 0 | 0 | 0 | 0 | 0 | 0 | 0 | 0 | 0 | 0 | 0 | 0 | 0 | 0 | 0 | 0 | 0 | 0 | 0 | 0 | 0 | 0 | 0 | 0
2 | 2.6234 | 2.6636 | 2.6726 | 2.4438 | 2.5221 | 2.6626 | 2.7258 | 2.5963 | 2.4709 | 2.3274 | 2.1869 | 2.0664 | 1.9049 | 1.4753 | 1.4432 | 1.4683 | 1.8627 | 2.1829 | 2.3254 | 2.4287 | 2.51 | 2.6054 | 2.5562 | 2.487
3 | 0 | 0 | 0 | 0 | 0 | 0 | 0 | 0 | 0 | 0 | 0 | 0 | 0 | 0 | 0 | 0 | 0 | 0 | 0 | 0 | 0 | 0 | 0 | 0
4 | 0 | 0 | 0 | 0 | 0 | 0 | 0 | 0 | 0 | 0 | 0 | 0 | 0 | 0 | 0 | 0 | 0 | 0 | 0 | 0 | 0 | 0 | 0 | 0
5 | 0 | 0 | 0 | 0 | 0 | 0 | 0 | 0.0015163 | 0.12964 | 0.44579 | 0.68461 | 0.6793 | 0.75512 | 0.73844 | 0.62472 | 0.40182 | 0.12813 | 0.0075815 | 0 | 0 | 0 | 0 | 0 | 0
6 | 0 | 0 | 0 | 0 | 0 | 0 | 0 | 0.0015163 | 0.12964 | 0.44579 | 0.68461 | 0.6793 | 0.75512 | 0.73844 | 0.62472 | 0.40182 | 0.12813 | 0.0075815 | 0 | 0 | 0 | 0 | 0 | 0
7 | 0 | 0 | 0 | 0 | 0 | 0 | 0 | 0.0015163 | 0.12964 | 0.44579 | 0.68461 | 0.6793 | 0.75512 | 0.73844 | 0.62472 | 0.40182 | 0.12813 | 0.0075815 | 0 | 0 | 0 | 0 | 0 | 0

## Pg, S9
GenID | 0 | 1 | 2 | 3 | 4 | 5 | 6 | 7 | 8 | 9 | 10 | 11 | 12 | 13 | 14 | 15 | 16 | 17 | 18 | 19 | 20 | 21 | 22 | 23
1 | 0 | 0 | 0 | 0 | 0 | 0 | 0 | 0 | 0 | 0 | 0 | 0 | 0 | 0 | 0 | 0 | 0 | 0 | 0 | 0 | 0 | 0 | 0 | 0
2 | 2.512 | 2.501 | 2.4378 | 2.498 | 2.4277 | 2.4147 | 2.502 | 2.3515 | 2.1648 | 2.0273 | 1.8336 | 1.5797 | 1.4241 | 1.4151 | 1.6058 | 1.662 | 1.8376 | 2.1297 | 2.3163 | 2.4548 | 2.4749 | 2.2812 | 2.1036 | 2.0203
3 | 0 | 0 | 0 | 0 | 0 | 0 | 0 | 0 | 0 | 0 | 0 | 0 | 0 | 0 | 0 | 0 | 0 | 0 | 0 | 0 | 0 | 0 | 0 | 0
4 | 0 | 0 | 0 | 0 | 0 | 0 | 0 | 0 | 0 | 0 | 0 | 0 | 0 | 0 | 0 | 0 | 0 | 0 | 0 | 0 | 0 | 0 | 0 | 0
5 | 0 | 0 | 0 | 0 | 0 | 0 | 0 | 0.00075815 | 0.067475 | 0.28961 | 0.47763 | 0.54284 | 0.51857 | 0.52843 | 0.57165 | 0.52085 | 0.2373 | 0.01213 | 0 | 0 | 0 | 0 | 0 | 0
6 | 0 | 0 | 0 | 0 | 0 | 0 | 0 | 0.00075815 | 0.067475 | 0.28961 | 0.47763 | 0.54284 | 0.51857 | 0.52843 | 0.57165 | 0.52085 | 0.2373 | 0.01213 | 0 | 0 | 0 | 0 | 0 | 0
7 | 0 | 0 | 0 | 0 | 0 | 0 | 0 | 0.00075815 | 0.067475 | 0.28961 | 0.47763 | 0.54284 | 0.51857 | 0.52843 | 0.57165 | 0.52085 | 0.2373 | 0.01213 | 0 | 0 | 0 | 0 | 0 | 0

## Qg, S1
GenID | 0 | 1 | 2 | 3 | 4 | 5 | 6 | 7 | 8 | 9 | 10 | 11 | 12 | 13 | 14 | 15 | 16 | 17 | 18 | 19 | 20 | 21 | 22 | 23
1 | 0 | 0 | 0 | 0 | 0 | 0 | 0 | 0 | 0 | 0 | 0 | 0 | 0 | 0 | 0 | 0 | 0 | 0 | 0 | 0 | 0 | 0 | 0 | 0
2 | 0 | 0 | 0 | 0 | 0 | 0 | 0 | 0 | 0 | 0 | 0 | 0 | 0 | 0 | 0 | 0 | 0 | 0 | 0 | 0 | 0 | 0 | 0 | 0
3 | 0 | 0 | 0 | 0 | 0 | 0 | 0 | 0 | 0 | 0 | 0 | 0 | 0 | 0 | 0 | 0 | 0 | 0 | 0 | 0 | 0 | 0 | 0 | 0
4 | 0 | 0 | 0 | 0 | 0 | 0 | 0 | 0 | 0 | 0 | 0 | 0 | 0 | 0 | 0 | 0 | 0 | 0 | 0 | 0 | 0 | 0 | 0 | 0
5 | 0 | 0 | 0 | 0 | 0 | 0 | 0 | 0 | 0 | 0 | 0 | 0 | 0 | 0 | 0 | 0 | 0 | 0 | 0 | 0 | 0 | 0 | 0 | 0
6 | 0 | 0 | 0 | 0 | 0 | 0 | 0 | 0 | 0 | 0 | 0 | 0 | 0 | 0 | 0 | 0 | 0 | 0 | 0 | 0 | 0 | 0 | 0 | 0
7 | 0 | 0 | 0 | 0 | 0 | 0 | 0 | 0 | 0 | 0 | 0 | 0 | 0 | 0 | 0 | 0 | 0 | 0 | 0 | 0 | 0 | 0 | 0 | 0

## Qg, S2
GenID | 0 | 1 | 2 | 3 | 4 | 5 | 6 | 7 | 8 | 9 | 10 | 11 | 12 | 13 | 14 | 15 | 16 | 17 | 18 | 19 | 20 | 21 | 22 | 23
1 | 0 | 0 | 0 | 0 | 0 | 0 | 0 | 0 | 0 | 0 | 0 | 0 | 0 | 0 | 0 | 0 | 0 | 0 | 0 | 0 | 0 | 0 | 0 | 0
2 | 0 | 0 | 0 | 0 | 0 | 0 | 0 | 0 | 0 | 0 | 0 | 0 | 0 | 0 | 0 | 0 | 0 | 0 | 0 | 0 | 0 | 0 | 0 | 0
3 | 0 | 0 | 0 | 0 | 0 | 0 | 0 | 0 | 0 | 0 | 0 | 0 | 0 | 0 | 0 | 0 | 0 | 0 | 0 | 0 | 0 | 0 | 0 | 0
4 | 0 | 0 | 0 | 0 | 0 | 0 | 0 | 0 | 0 | 0 | 0 | 0 | 0 | 0 | 0 | 0 | 0 | 0 | 0 | 0 | 0 | 0 | 0 | 0
5 | 0 | 0 | 0 | 0 | 0 | 0 | 0 | 0 | 0 | 0 | 0 | 0 | 0 | 0 | 0 | 0 | 0 | 0 | 0 | 0 | 0 | 0 | 0 | 0
6 | 0 | 0 | 0 | 0 | 0 | 0 | 0 | 0 | 0 | 0 | 0 | 0 | 0 | 0 | 0 | 0 | 0 | 0 | 0 | 0 | 0 | 0 | 0 | 0
7 | 0 | 0 | 0 | 0 | 0 | 0 | 0 | 0 | 0 | 0 | 0 | 0 | 0 | 0 | 0 | 0 | 0 | 0 | 0 | 0 | 0 | 0 | 0 | 0

## Qg, S3
GenID | 0 | 1 | 2 | 3 | 4 | 5 | 6 | 7 | 8 | 9 | 10 | 11 | 12 | 13 | 14 | 15 | 16 | 17 | 18 | 19 | 20 | 21 | 22 | 23
1 | 0 | 0 | 0 | 0 | 0 | 0 | 0 | 0 | 0 | 0 | 0 | 0 | 0 | 0 | 0 | 0 | 0 | 0 | 0 | 0 | 0 | 0 | 0 | 0
2 | 0 | 0 | 0 | 0 | 0 | 0 | 0 | 0 | 0 | 0 | 0 | 0 | 0 | 0 | 0 | 0 | 0 | 0 | 0 | 0 | 0 | 0 | 0 | 0
3 | 0 | 0 | 0 | 0 | 0 | 0 | 0 | 0 | 0 | 0 | 0 | 0 | 0 | 0 | 0 | 0 | 0 | 0 | 0 | 0 | 0 | 0 | 0 | 0
4 | 0 | 0 | 0 | 0 | 0 | 0 | 0 | 0 | 0 | 0 | 0 | 0 | 0 | 0 | 0 | 0 | 0 | 0 | 0 | 0 | 0 | 0 | 0 | 0
5 | 0 | 0 | 0 | 0 | 0 | 0 | 0 | 0 | 0 | 0 | 0 | 0 | 0 | 0 | 0 | 0 | 0 | 0 | 0 | 0 | 0 | 0 | 0 | 0
6 | 0 | 0 | 0 | 0 | 0 | 0 | 0 | 0 | 0 | 0 | 0 | 0 | 0 | 0 | 0 | 0 | 0 | 0 | 0 | 0 | 0 | 0 | 0 | 0
7 | 0 | 0 | 0 | 0 | 0 | 0 | 0 | 0 | 0 | 0 | 0 | 0 | 0 | 0 | 0 | 0 | 0 | 0 | 0 | 0 | 0 | 0 | 0 | 0

## Qg, S4
GenID | 0 | 1 | 2 | 3 | 4 | 5 | 6 | 7 | 8 | 9 | 10 | 11 | 12 | 13 | 14 | 15 | 16 | 17 | 18 | 19 | 20 | 21 | 22 | 23
1 | 0 | 0 | 0 | 0 | 0 | 0 | 0 | 0 | 0 | 0 | 0 | 0 | 0 | 0 | 0 | 0 | 0 | 0 | 0 | 0 | 0 | 0 | 0 | 0
2 | 0 | 0 | 0 | 0 | 0 | 0 | 0 | 0 | 0 | 0 | 0 | 0 | 0 | 0 | 0 | 0 | 0 | 0 | 0 | 0 | 0 | 0 | 0 | 0
3 | 0 | 0 | 0 | 0 | 0 | 0 | 0 | 0 | 0 | 0 | 0 | 0 | 0 | 0 | 0 | 0 | 0 | 0 | 0 | 0 | 0 | 0 | 0 | 0
4 | 0 | 0 | 0 | 0 | 0 | 0 | 0 | 0 | 0 | 0 | 0 | 0 | 0 | 0 | 0 | 0 | 0 | 0 | 0 | 0 | 0 | 0 | 0 | 0
5 | 0 | 0 | 0 | 0 | 0 | 0 | 0 | 0 | 0 | 0 | 0 | 0 | 0 | 0 | 0 | 0 | 0 | 0 | 0 | 0 | 0 | 0 | 0 | 0
6 | 0 | 0 | 0 | 0 | 0 | 0 | 0 | 0 | 0 | 0 | 0 | 0 | 0 | 0 | 0 | 0 | 0 | 0 | 0 | 0 | 0 | 0 | 0 | 0
7 | 0 | 0 | 0 | 0 | 0 | 0 | 0 | 0 | 0 | 0 | 0 | 0 | 0 | 0 | 0 | 0 | 0 | 0 | 0 | 0 | 0 | 0 | 0 | 0

## Qg, S5
GenID | 0 | 1 | 2 | 3 | 4 | 5 | 6 | 7 | 8 | 9 | 10 | 11 | 12 | 13 | 14 | 15 | 16 | 17 | 18 | 19 | 20 | 21 | 22 | 23
1 | 0 | 0 | 0 | 0 | 0 | 0 | 0 | 0 | 0 | 0 | 0 | 0 | 0 | 0 | 0 | 0 | 0 | 0 | 0 | 0 | 0 | 0 | 0 | 0
2 | 0 | 0 | 0 | 0 | 0 | 0 | 0 | 0 | 0 | 0 | 0 | 0 | 0 | 0 | 0 | 0 | 0 | 0 | 0 | 0 | 0 | 0 | 0 | 0
3 | 0 | 0 | 0 | 0 | 0 | 0 | 0 | 0 | 0 | 0 | 0 | 0 | 0 | 0 | 0 | 0 | 0 | 0 | 0 | 0 | 0 | 0 | 0 | 0
4 | 0 | 0 | 0 | 0 | 0 | 0 | 0 | 0 | 0 | 0 | 0 | 0 | 0 | 0 | 0 | 0 | 0 | 0 | 0 | 0 | 0 | 0 | 0 | 0
5 | 0 | 0 | 0 | 0 | 0 | 0 | 0 | 0 | 0 | 0 | 0 | 0 | 0 | 0 | 0 | 0 | 0 | 0 | 0 | 0 | 0 | 0 | 0 | 0
6 | 0 | 0 | 0 | 0 | 0 | 0 | 0 | 0 | 0 | 0 | 0 | 0 | 0 | 0 | 0 | 0 | 0 | 0 | 0 | 0 | 0 | 0 | 0 | 0
7 | 0 | 0 | 0 | 0 | 0 | 0 | 0 | 0 | 0 | 0 | 0 | 0 | 0 | 0 | 0 | 0 | 0 | 0 | 0 | 0 | 0 | 0 | 0 | 0

## Qg, S6
GenID | 0 | 1 | 2 | 3 | 4 | 5 | 6 | 7 | 8 | 9 | 10 | 11 | 12 | 13 | 14 | 15 | 16 | 17 | 18 | 19 | 20 | 21 | 22 | 23
1 | 0 | 0 | 0 | 0 | 0 | 0 | 0 | 0 | 0 | 0 | 0 | 0 | 0 | 0 | 0 | 0 | 0 | 0 | 0 | 0 | 0 | 0 | 0 | 0
2 | 0 | 0 | 0 | 0 | 0 | 0 | 0 | 0 | 0 | 0 | 0 | 0 | 0 | 0 | 0 | 0 | 0 | 0 | 0 | 0 | 0 | 0 | 0 | 0
3 | 0 | 0 | 0 | 0 | 0 | 0 | 0 | 0 | 0 | 0 | 0 | 0 | 0 | 0 | 0 | 0 | 0 | 0 | 0 | 0 | 0 | 0 | 0 | 0
4 | 0 | 0 | 0 | 0 | 0 | 0 | 0 | 0 | 0 | 0 | 0 | 0 | 0 | 0 | 0 | 0 | 0 | 0 | 0 | 0 | 0 | 0 | 0 | 0
5 | 0 | 0 | 0 | 0 | 0 | 0 | 0 | 0 | 0 | 0 | 0 | 0 | 0 | 0 | 0 | 0 | 0 | 0 | 0 | 0 | 0 | 0 | 0 | 0
6 | 0 | 0 | 0 | 0 | 0 | 0 | 0 | 0 | 0 | 0 | 0 | 0 | 0 | 0 | 0 | 0 | 0 | 0 | 0 | 0 | 0 | 0 | 0 | 0
7 | 0 | 0 | 0 | 0 | 0 | 0 | 0 | 0 | 0 | 0 | 0 | 0 | 0 | 0 | 0 | 0 | 0 | 0 | 0 | 0 | 0 | 0 | 0 | 0

## Qg, S7
GenID | 0 | 1 | 2 | 3 | 4 | 5 | 6 | 7 | 8 | 9 | 10 | 11 | 12 | 13 | 14 | 15 | 16 | 17 | 18 | 19 | 20 | 21 | 22 | 23
1 | 0 | 0 | 0 | 0 | 0 | 0 | 0 | 0 | 0 | 0 | 0 | 0 | 0 | 0 | 0 | 0 | 0 | 0 | 0 | 0 | 0 | 0 | 0 | 0
2 | 0 | 0 | 0 | 0 | 0 | 0 | 0 | 0 | 0 | 0 | 0 | 0 | 0 | 0 | 0 | 0 | 0 | 0 | 0 | 0 | 0 | 0 | 0 | 0
3 | 0 | 0 | 0 | 0 | 0 | 0 | 0 | 0 | 0 | 0 | 0 | 0 | 0 | 0 | 0 | 0 | 0 | 0 | 0 | 0 | 0 | 0 | 0 | 0
4 | 0 | 0 | 0 | 0 | 0 | 0 | 0 | 0 | 0 | 0 | 0 | 0 | 0 | 0 | 0 | 0 | 0 | 0 | 0 | 0 | 0 | 0 | 0 | 0
5 | 0 | 0 | 0 | 0 | 0 | 0 | 0 | 0 | 0 | 0 | 0 | 0 | 0 | 0 | 0 | 0 | 0 | 0 | 0 | 0 | 0 | 0 | 0 | 0
6 | 0 | 0 | 0 | 0 | 0 | 0 | 0 | 0 | 0 | 0 | 0 | 0 | 0 | 0 | 0 | 0 | 0 | 0 | 0 | 0 | 0 | 0 | 0 | 0
7 | 0 | 0 | 0 | 0 | 0 | 0 | 0 | 0 | 0 | 0 | 0 | 0 | 0 | 0 | 0 | 0 | 0 | 0 | 0 | 0 | 0 | 0 | 0 | 0

## Qg, S8
GenID | 0 | 1 | 2 | 3 | 4 | 5 | 6 | 7 | 8 | 9 | 10 | 11 | 12 | 13 | 14 | 15 | 16 | 17 | 18 | 19 | 20 | 21 | 22 | 23
1 | 0 | 0 | 0 | 0 | 0 | 0 | 0 | 0 | 0 | 0 | 0 | 0 | 0 | 0 | 0 | 0 | 0 | 0 | 0 | 0 | 0 | 0 | 0 | 0
2 | 0 | 0 | 0 | 0 | 0 | 0 | 0 | 0 | 0 | 0 | 0 | 0 | 0 | 0 | 0 | 0 | 0 | 0 | 0 | 0 | 0 | 0 | 0 | 0
3 | 0 | 0 | 0 | 0 | 0 | 0 | 0 | 0 | 0 | 0 | 0 | 0 | 0 | 0 | 0 | 0 | 0 | 0 | 0 | 0 | 0 | 0 | 0 | 0
4 | 0 | 0 | 0 | 0 | 0 | 0 | 0 | 0 | 0 | 0 | 0 | 0 | 0 | 0 | 0 | 0 | 0 | 0 | 0 | 0 | 0 | 0 | 0 | 0
5 | 0 | 0 | 0 | 0 | 0 | 0 | 0 | 0 | 0 | 0 | 0 | 0 | 0 | 0 | 0 | 0 | 0 | 0 | 0 | 0 | 0 | 0 | 0 | 0
6 | 0 | 0 | 0 | 0 | 0 | 0 | 0 | 0 | 0 | 0 | 0 | 0 | 0 | 0 | 0 | 0 | 0 | 0 | 0 | 0 | 0 | 0 | 0 | 0
7 | 0 | 0 | 0 | 0 | 0 | 0 | 0 | 0 | 0 | 0 | 0 | 0 | 0 | 0 | 0 | 0 | 0 | 0 | 0 | 0 | 0 | 0 | 0 | 0

## Qg, S9
GenID | 0 | 1 | 2 | 3 | 4 | 5 | 6 | 7 | 8 | 9 | 10 | 11 | 12 | 13 | 14 | 15 | 16 | 17 | 18 | 19 | 20 | 21 | 22 | 23
1 | 0 | 0 | 0 | 0 | 0 | 0 | 0 | 0 | 0 | 0 | 0 | 0 | 0 | 0 | 0 | 0 | 0 | 0 | 0 | 0 | 0 | 0 | 0 | 0
2 | 0 | 0 | 0 | 0 | 0 | 0 | 0 | 0 | 0 | 0 | 0 | 0 | 0 | 0 | 0 | 0 | 0 | 0 | 0 | 0 | 0 | 0 | 0 | 0
3 | 0 | 0 | 0 | 0 | 0 | 0 | 0 | 0 | 0 | 0 | 0 | 0 | 0 | 0 | 0 | 0 | 0 | 0 | 0 | 0 | 0 | 0 | 0 | 0
4 | 0 | 0 | 0 | 0 | 0 | 0 | 0 | 0 | 0 | 0 | 0 | 0 | 0 | 0 | 0 | 0 | 0 | 0 | 0 | 0 | 0 | 0 | 0 | 0
5 | 0 | 0 | 0 | 0 | 0 | 0 | 0 | 0 | 0 | 0 | 0 | 0 | 0 | 0 | 0 | 0 | 0 | 0 | 0 | 0 | 0 | 0 | 0 | 0
6 | 0 | 0 | 0 | 0 | 0 | 0 | 0 | 0 | 0 | 0 | 0 | 0 | 0 | 0 | 0 | 0 | 0 | 0 | 0 | 0 | 0 | 0 | 0 | 0
7 | 0 | 0 | 0 | 0 | 0 | 0 | 0 | 0 | 0 | 0 | 0 | 0 | 0 | 0 | 0 | 0 | 0 | 0 | 0 | 0 | 0 | 0 | 0 | 0

## GenStatus
GenID | 0 | 1 | 2 | 3 | 4 | 5 | 6 | 7 | 8 | 9 | 10 | 11 | 12 | 13 | 14 | 15 | 16 | 17 | 18 | 19 | 20 | 21 | 22 | 23
1 | 1 | 1 | 1 | 1 | 1 | 1 | 1 | 1 | 1 | 1 | 1 | 1 | 1 | 1 | 1 | 1 | 1 | 1 | 1 | 1 | 1 | 1 | 1 | 1
2 | 1 | 1 | 1 | 1 | 1 | 1 | 1 | 1 | 1 | 1 | 1 | 1 | 1 | 1 | 1 | 1 | 1 | 1 | 1 | 1 | 1 | 1 | 1 | 1
3 | 1 | 1 | 1 | 1 | 1 | 1 | 1 | 1 | 1 | 1 | 1 | 1 | 1 | 1 | 1 | 1 | 1 | 1 | 1 | 1 | 1 | 1 | 1 | 1
4 | 1 | 1 | 1 | 1 | 1 | 1 | 1 | 1 | 1 | 1 | 1 | 1 | 1 | 1 | 1 | 1 | 1 | 1 | 1 | 1 | 1 | 1 | 1 | 1
5 | 1 | 1 | 1 | 1 | 1 | 1 | 1 | 1 | 1 | 1 | 1 | 1 | 1 | 1 | 1 | 1 | 1 | 1 | 1 | 1 | 1 | 1 | 1 | 1
6 | 1 | 1 | 1 | 1 | 1 | 1 | 1 | 1 | 1 | 1 | 1 | 1 | 1 | 1 | 1 | 1 | 1 | 1 | 1 | 1 | 1 | 1 | 1 | 1
7 | 1 | 1 | 1 | 1 | 1 | 1 | 1 | 1 | 1 | 1 | 1 | 1 | 1 | 1 | 1 | 1 | 1 | 1 | 1 | 1 | 1 | 1 | 1 | 1