## Main
numScenarios | 9 | 11.11% | 11.11% | 11.11% | 11.11% | 11.11% | 11.11% | 11.11% | 11.11% | 11.11%
Year | 2025
Load Scale Factor | 215%
Load Growth (cumul.) | 274.4%
Flex. Load Growth | 346.3%
RES Installed, [MW] | 12
ESS Installed, [MWh] | 0

## RES installed
GenID | NodeID | Pinst, [MW]
2 | 6 | 5
3 | 23 | 5
4 | N/A | 0
5 | N/A | 0
6 | 25 | 1
7 | 18 | 1

## ES installed
ESS ID | Node ID | Pinst, [MW]
1 | N/A | 0
2 | N/A | 0
3 | N/A | 0

## FL Ratio
LoadID | Ratio, [%]
1 | 2.692%
2 | 2.423%
3 | 3.23%
4 | 1.615%
5 | 1.615%
6 | 5.384%
7 | 5.384%
8 | 1.615%
9 | 1.615%
10 | 1.211%
11 | 1.615%
12 | 1.615%
13 | 3.23%
14 | 1.615%
15 | 1.615%
16 | 1.615%
17 | 2.423%
18 | 2.423%
19 | 2.423%
20 | 2.423%
21 | 2.423%
22 | 2.423%
23 | 11.31%
24 | 11.31%
25 | 1.615%
26 | 1.615%
27 | 1.615%
28 | 3.23%
29 | 5.384%
30 | 4.038%
31 | 5.653%
32 | 1.615%

## FL Characterization
Time | 0 | 1 | 2 | 3 | 4 | 5 | 6 | 7 | 8 | 9 | 10 | 11 | 12 | 13 | 14 | 15 | 16 | 17 | 18 | 19 | 20 | 21 | 22 | 23
FL, [MW] | 17.0235 | 17.5914 | 15.752 | 14.9307 | 12.2327 | 10.3822 | 12.6966 | 2.205 | 1.9391 | 2.8269 | 1.6648 | 2.0803 | 3.3144 | 6.1066 | 6.5152 | 6.4072 | 3.5942 | 7.3213 | 4.2964 | 3.0208 | 4.5872 | 2.8352 | 12.9404 | 15.5997
Minimum FL, [MW] | -38.4348 | -41.0996 | -46.2243 | -49.8628 | -53.2963 | -58.1647 | -55.4999 | -62.2567 | -56.4658 | -82.939 | -82.089 | -75.0419 | -71.9339 | -69.451 | -65.4627 | -59.5713 | -55.7027 | -49.8484 | -31.6402 | -35.4102 | -37.4301 | -40.1848 | -31.9265 | -33.9251
Maximum FL, [MW] | 37.0275 | 39.6132 | 44.4156 | 47.7923 | 50.8704 | 55.547 | 52.957 | 59.7615 | 54.7407 | 62.4633 | 62.9551 | 58.9321 | 56.9459 | 55.4822 | 51.9955 | 47.3388 | 44.0998 | 39.4143 | 30.8495 | 34.5296 | 36.6916 | 39.524 | 30.7548 | 32.7035

## Pc, S1
LoadID | 0 | 1 | 2 | 3 | 4 | 5 | 6 | 7 | 8 | 9 | 10 | 11 | 12 | 13 | 14 | 15 | 16 | 17 | 18 | 19 | 20 | 21 | 22 | 23
1 | 3.572 | 3.4386 | 3.3161 | 3.4162 | 3.3198 | 3.3242 | 3.3549 | 4.3546 | 4.4417 | 4.3993 | 4.3859 | 4.4781 | 4.4299 | 4.3515 | 3.7854 | 4.0725 | 4.4276 | 4.3602 | 4.1355 | 3.9437 | 3.9159 | 3.7418 | 3.3794 | 3.3062
2 | 1.5041 | 1.4868 | 1.3972 | 1.3689 | 1.3136 | 1.3377 | 1.617 | 1.5821 | 1.7089 | 1.7806 | 1.7488 | 1.7181 | 1.6875 | 1.6764 | 1.5814 | 1.623 | 1.7197 | 2.1294 | 1.9633 | 1.7905 | 1.776 | 1.6214 | 1.7345 | 1.6349
3 | 4.0412 | 3.8509 | 3.6854 | 3.7253 | 3.6687 | 4.0782 | 6.4548 | 7.1583 | 7.467 | 7.2617 | 6.9606 | 7.4146 | 6.9185 | 6.6829 | 5.8198 | 5.7931 | 5.9369 | 6.5231 | 5.8836 | 6.0675 | 5.9447 | 5.5427 | 4.9464 | 4.4979
4 | 0.44621 | 0.39538 | 0.36573 | 0.34031 | 0.30202 | 0.38081 | 0.63243 | 0.5676 | 0.61773 | 0.59482 | 0.57131 | 0.5396 | 0.54646 | 0.56288 | 0.54838 | 0.55672 | 0.63009 | 0.98105 | 0.84504 | 0.7052 | 0.70873 | 0.61075 | 0.63181 | 0.58063
5 | 1.9621 | 1.8187 | 1.6607 | 1.6658 | 1.654 | 1.8085 | 2.3261 | 2.3848 | 2.4602 | 2.5713 | 2.6236 | 2.6738 | 2.6425 | 2.5623 | 2.5611 | 2.5395 | 2.6617 | 3.1032 | 3.0154 | 2.9305 | 2.9297 | 2.712 | 2.5813 | 2.4016
6 | 10.7094 | 10.1552 | 9.8221 | 9.8871 | 9.8413 | 10.5102 | 11.9244 | 13.7497 | 14.3973 | 14.9315 | 14.6303 | 14.8755 | 14.8679 | 14.8 | 13.8367 | 13.8627 | 13.3074 | 14.1377 | 13.5468 | 13.2689 | 13.0634 | 12.5293 | 11.8052 | 11.1598
7 | 5.392 | 5.0719 | 4.938 | 4.8108 | 4.8057 | 5.3255 | 6.7361 | 7.5203 | 8.5074 | 8.7779 | 8.9011 | 8.9235 | 8.8137 | 8.7275 | 8.0217 | 7.8272 | 8.2901 | 8.6612 | 8.2273 | 8.0487 | 7.5805 | 6.2245 | 6.2981 | 5.9869
8 | 1.2177 | 1.1773 | 1.1278 | 1.1051 | 1.1129 | 1.2842 | 2.0388 | 2.2413 | 2.3227 | 2.3245 | 2.3896 | 2.3803 | 2.2596 | 2.2512 | 2.0085 | 1.82 | 1.8205 | 2.0376 | 1.9555 | 1.8742 | 1.8617 | 1.6948 | 1.511 | 1.3802
9 | 1.296 | 1.3052 | 1.2755 | 1.2622 | 1.2187 | 1.1888 | 1.2262 | 1.0567 | 1.0524 | 1.0667 | 1.048 | 1.0547 | 1.0746 | 1.1197 | 1.1263 | 1.1246 | 1.0791 | 1.1393 | 1.0905 | 1.0699 | 1.0952 | 1.0669 | 1.2301 | 1.273
10 | 1.0421 | 0.98466 | 0.92679 | 0.92419 | 0.89748 | 0.9886 | 1.2823 | 1.3481 | 1.4673 | 1.5753 | 1.5252 | 1.5258 | 1.5366 | 1.5035 | 1.4651 | 1.3845 | 1.4187 | 1.6521 | 1.5794 | 1.5093 | 1.4694 | 1.368 | 1.3252 | 1.2147
11 | 0.69331 | 0.66715 | 0.61832 | 0.60321 | 0.57095 | 0.63174 | 0.82386 | 0.7196 | 0.57933 | 0.42583 | 0.76663 | 0.77905 | 0.77219 | 0.78867 | 0.75079 | 0.76703 | 0.77515 | 0.9835 | 0.88384 | 0.80912 | 0.81002 | 0.77748 | 0.85403 | 0.80449
12 | 2.3533 | 2.3525 | 2.322 | 2.3691 | 2.3155 | 2.3437 | 2.4638 | 2.2258 | 1.8571 | 1.7967 | 2.4113 | 2.2079 | 2.2568 | 2.3509 | 2.4094 | 2.4806 | 2.6871 | 2.8265 | 2.6018 | 2.45 | 2.513 | 2.4779 | 2.6531 | 2.815
13 | 9.9144 | 9.601 | 9.6822 | 9.765 | 9.8309 | 9.9918 | 12.3522 | 12.608 | 12.8296 | 12.5397 | 12.3333 | 12.7932 | 13.2783 | 12.9491 | 12.7304 | 12.8737 | 12.3737 | 13.0433 | 12.4965 | 11.7432 | 11.9367 | 11.5359 | 10.5212 | 10.2799
14 | 2.4182 | 2.3472 | 2.2441 | 2.2908 | 2.1894 | 2.1622 | 2.218 | 2.6484 | 2.6963 | 2.6852 | 2.6585 | 2.7205 | 2.7115 | 2.7095 | 2.3765 | 2.547 | 2.7146 | 2.7343 | 2.5507 | 2.415 | 2.4236 | 2.2909 | 2.2367 | 2.2357
15 | 1.0027 | 0.9912 | 0.93146 | 0.91259 | 0.87576 | 0.8918 | 1.078 | 1.0548 | 1.1393 | 1.1871 | 1.1658 | 1.1454 | 1.125 | 1.1176 | 1.0543 | 1.082 | 1.1465 | 1.4196 | 1.3088 | 1.1937 | 1.184 | 1.0809 | 1.1563 | 1.0899
16 | 2.0206 | 1.9255 | 1.8427 | 1.8627 | 1.8343 | 2.0391 | 3.2274 | 3.5792 | 3.7335 | 3.6308 | 3.4803 | 3.7073 | 3.4592 | 3.3414 | 2.9099 | 2.8966 | 2.9685 | 3.2615 | 2.9418 | 3.0338 | 2.9723 | 2.7713 | 2.4732 | 2.2489
17 | 0.79776 | 0.67653 | 0.63209 | 0.58485 | 0.53136 | 0.73106 | 1.2692 | 1.2504 | 1.3664 | 1.3041 | 1.2653 | 1.1889 | 1.1894 | 1.1925 | 1.1549 | 1.175 | 1.3742 | 2.1187 | 1.8493 | 1.5501 | 1.5391 | 1.3398 | 1.2648 | 1.1175
18 | 4.2084 | 3.8789 | 3.5457 | 3.5672 | 3.5733 | 3.9434 | 5.08 | 5.3391 | 5.512 | 5.7512 | 5.883 | 5.9908 | 5.9054 | 5.6911 | 5.6836 | 5.6362 | 5.9454 | 6.8934 | 6.7327 | 6.5569 | 6.5363 | 6.0677 | 5.6511 | 5.2146
19 | 7.0226 | 6.6417 | 6.4391 | 6.493 | 6.4947 | 6.9686 | 7.8952 | 9.2543 | 9.6947 | 10.0445 | 9.8553 | 10.0158 | 9.9957 | 9.916 | 9.2608 | 9.2797 | 8.9389 | 9.4543 | 9.092 | 8.9199 | 8.7622 | 8.4229 | 7.8118 | 7.3439
20 | 3.4334 | 3.2104 | 3.1423 | 3.0664 | 3.0957 | 3.469 | 4.3931 | 5.0495 | 5.719 | 5.8909 | 5.9881 | 5.9981 | 5.9091 | 5.8171 | 5.3357 | 5.2058 | 5.5523 | 5.7576 | 5.5014 | 5.3963 | 5.0613 | 4.1672 | 4.0945 | 3.8522
21 | 2.5337 | 2.4357 | 2.3466 | 2.3056 | 2.3558 | 2.7637 | 4.4335 | 5.0163 | 5.2025 | 5.1958 | 5.3565 | 5.3304 | 5.044 | 4.9911 | 4.4403 | 4.0174 | 4.0525 | 4.4959 | 4.3479 | 4.1805 | 4.1333 | 3.7789 | 3.243 | 2.9166
22 | 2.7099 | 2.7236 | 2.6791 | 2.6592 | 2.5938 | 2.549 | 2.605 | 2.3509 | 2.3444 | 2.3659 | 2.3378 | 2.3479 | 2.3777 | 2.4454 | 2.4553 | 2.4527 | 2.3845 | 2.4748 | 2.4015 | 2.3706 | 2.4086 | 2.3661 | 2.6109 | 2.6754
23 | 13.6276 | 12.7909 | 12.0846 | 12.0946 | 11.8732 | 13.2536 | 17.2351 | 18.7491 | 20.4332 | 21.894 | 21.2585 | 21.2431 | 21.3244 | 20.7036 | 20.1433 | 19.0214 | 19.6593 | 22.715 | 21.8683 | 20.9592 | 20.3116 | 18.9922 | 17.8216 | 16.1239
24 | 6.3175 | 6.0107 | 5.602 | 5.4897 | 5.3035 | 6.0464 | 7.9329 | 7.4311 | 5.9733 | 4.3114 | 7.9555 | 8.0624 | 7.9206 | 7.9358 | 7.515 | 7.6917 | 7.9359 | 9.9129 | 9.0374 | 8.325 | 8.2459 | 8.0033 | 8.2358 | 7.5654
25 | 3.3924 | 3.3867 | 3.3557 | 3.433 | 3.3744 | 3.4317 | 3.5931 | 3.3209 | 2.7699 | 2.6723 | 3.6036 | 3.295 | 3.3584 | 3.477 | 3.5614 | 3.6692 | 4.0016 | 4.1807 | 3.8679 | 3.6507 | 3.7324 | 3.694 | 3.8752 | 4.0965
26 | 7.2983 | 7.0587 | 7.1345 | 7.2031 | 7.2744 | 7.41 | 9.1616 | 9.4382 | 9.6066 | 9.3819 | 9.2365 | 9.5781 | 9.9319 | 9.6625 | 9.4952 | 9.6035 | 9.2512 | 9.7233 | 9.3377 | 8.783 | 8.9155 | 8.6291 | 7.7864 | 7.584
27 | 3.4898 | 3.3788 | 3.2389 | 3.3157 | 3.1854 | 3.1594 | 3.2244 | 3.9548 | 4.0288 | 4.005 | 3.9742 | 4.0639 | 4.0404 | 4.015 | 3.5121 | 3.7687 | 4.0429 | 4.0424 | 3.7913 | 3.5981 | 3.5984 | 3.4134 | 3.2505 | 3.2276
28 | 2.7333 | 2.6895 | 2.54 | 2.4966 | 2.4297 | 2.5077 | 3.029 | 3.1287 | 3.3865 | 3.5156 | 3.4706 | 3.4027 | 3.3215 | 3.2542 | 3.0576 | 3.1425 | 3.3814 | 4.1405 | 3.8571 | 3.5322 | 3.4778 | 3.197 | 3.26 | 3.0178
29 | 9.6448 | 9.1538 | 8.7895 | 8.9114 | 8.8424 | 9.916 | 15.7952 | 17.8365 | 18.6153 | 18.0781 | 17.3567 | 18.4805 | 17.207 | 16.5429 | 14.3741 | 14.3104 | 14.7455 | 16.1107 | 14.5935 | 15.0875 | 14.7382 | 13.7804 | 12.0176 | 10.8248
30 | 1.3296 | 1.1275 | 1.0535 | 0.97475 | 0.8856 | 1.2184 | 2.1153 | 2.084 | 2.2773 | 2.1735 | 2.1088 | 1.9815 | 1.9823 | 1.9875 | 1.9249 | 1.9584 | 2.2903 | 3.5311 | 3.0822 | 2.5835 | 2.5651 | 2.2331 | 2.108 | 1.8624
31 | 9.8197 | 9.0507 | 8.2732 | 8.3235 | 8.3377 | 9.2013 | 11.8533 | 12.4578 | 12.8614 | 13.4196 | 13.727 | 13.9784 | 13.7792 | 13.2792 | 13.2618 | 13.1512 | 13.8725 | 16.0847 | 15.7096 | 15.2995 | 15.2513 | 14.1579 | 13.1859 | 12.1674
32 | 4.6817 | 4.4278 | 4.2927 | 4.3286 | 4.3298 | 4.6458 | 5.2635 | 6.1695 | 6.4631 | 6.6963 | 6.5702 | 6.6772 | 6.6638 | 6.6107 | 6.1739 | 6.1865 | 5.9593 | 6.3029 | 6.0614 | 5.9466 | 5.8415 | 5.6153 | 5.2079 | 4.8959

## Pc, S2
LoadID | 0 | 1 | 2 | 3 | 4 | 5 | 6 | 7 | 8 | 9 | 10 | 11 | 12 | 13 | 14 | 15 | 16 | 17 | 18 | 19 | 20 | 21 | 22 | 23
1 | 3.572 | 3.4386 | 3.3161 | 3.4162 | 3.3198 | 3.3242 | 3.3549 | 4.3546 | 4.4417 | 4.3993 | 4.3859 | 4.4781 | 4.4299 | 4.3515 | 3.7854 | 4.0725 | 4.4276 | 4.3602 | 4.1355 | 3.9437 | 3.9159 | 3.7418 | 3.3794 | 3.3062
2 | 1.5041 | 1.4868 | 1.3972 | 1.3689 | 1.3136 | 1.3377 | 1.617 | 1.5821 | 1.7089 | 1.7806 | 1.7488 | 1.7181 | 1.6875 | 1.6764 | 1.5814 | 1.623 | 1.7197 | 2.1294 | 1.9633 | 1.7905 | 1.776 | 1.6214 | 1.7345 | 1.6349
3 | 4.0412 | 3.8509 | 3.6854 | 3.7253 | 3.6687 | 4.0782 | 6.4548 | 7.1583 | 7.467 | 7.2617 | 6.9606 | 7.4146 | 6.9185 | 6.6829 | 5.8198 | 5.7931 | 5.9369 | 6.5231 | 5.8836 | 6.0675 | 5.9447 | 5.5427 | 4.9464 | 4.4979
4 | 0.44621 | 0.39538 | 0.36573 | 0.34031 | 0.30202 | 0.38081 | 0.63243 | 0.5676 | 0.61773 | 0.59482 | 0.57131 | 0.5396 | 0.54646 | 0.56288 | 0.54838 | 0.55672 | 0.63009 | 0.98105 | 0.84504 | 0.7052 | 0.70873 | 0.61075 | 0.63181 | 0.58063
5 | 1.9621 | 1.8187 | 1.6607 | 1.6658 | 1.654 | 1.8085 | 2.3261 | 2.3848 | 2.4602 | 2.5713 | 2.6236 | 2.6738 | 2.6425 | 2.5623 | 2.5611 | 2.5395 | 2.6617 | 3.1032 | 3.0154 | 2.9305 | 2.9297 | 2.712 | 2.5813 | 2.4016
6 | 10.7094 | 10.1552 | 9.8221 | 9.8871 | 9.8413 | 10.5102 | 11.9244 | 13.7497 | 14.3973 | 14.9315 | 14.6303 | 14.8755 | 14.8679 | 14.8 | 13.8367 | 13.8627 | 13.3074 | 14.1377 | 13.5468 | 13.2689 | 13.0634 | 12.5293 | 11.8052 | 11.1598
7 | 5.392 | 5.0719 | 4.938 | 4.8108 | 4.8057 | 5.3255 | 6.7361 | 7.5203 | 8.5074 | 8.7779 | 8.9011 | 8.9235 | 8.8137 | 8.7275 | 8.0217 | 7.8272 | 8.2901 | 8.6612 | 8.2273 | 8.0487 | 7.5805 | 6.2245 | 6.2981 | 5.9869
8 | 1.2177 | 1.1773 | 1.1278 | 1.1051 | 1.1129 | 1.2842 | 2.0388 | 2.2413 | 2.3227 | 2.3245 | 2.3896 | 2.3803 | 2.2596 | 2.2512 | 2.0085 | 1.82 | 1.8205 | 2.0376 | 1.9555 | 1.8742 | 1.8617 | 1.6948 | 1.511 | 1.3802
9 | 1.296 | 1.3052 | 1.2755 | 1.2622 | 1.2187 | 1.1888 | 1.2262 | 1.0567 | 1.0524 | 1.0667 | 1.048 | 1.0547 | 1.0746 | 1.1197 | 1.1263 | 1.1246 | 1.0791 | 1.1393 | 1.0905 | 1.0699 | 1.0952 | 1.0669 | 1.2301 | 1.273
10 | 1.0421 | 0.98466 | 0.92679 | 0.92419 | 0.89748 | 0.9886 | 1.2823 | 1.3481 | 1.4673 | 1.5753 | 1.5252 | 1.5258 | 1.5366 | 1.5035 | 1.4651 | 1.3845 | 1.4187 | 1.6521 | 1.5794 | 1.5093 | 1.4694 | 1.368 | 1.3252 | 1.2147
11 | 0.69331 | 0.66715 | 0.61832 | 0.60321 | 0.57095 | 0.63174 | 0.82386 | 0.7196 | 0.57933 | 0.42583 | 0.76663 | 0.77905 | 0.77219 | 0.78867 | 0.75079 | 0.76703 | 0.77515 | 0.9835 | 0.88384 | 0.80912 | 0.81002 | 0.77748 | 0.85403 | 0.80449
12 | 2.3533 | 2.3525 | 2.322 | 2.3691 | 2.3155 | 2.3437 | 2.4638 | 2.2258 | 1.8571 | 1.7967 | 2.4113 | 2.2079 | 2.2568 | 2.3509 | 2.4094 | 2.4806 | 2.6871 | 2.8265 | 2.6018 | 2.45 | 2.513 | 2.4779 | 2.6531 | 2.815
13 | 9.9144 | 9.601 | 9.6822 | 9.765 | 9.8309 | 9.9918 | 12.3522 | 12.608 | 12.8296 | 12.5397 | 12.3333 | 12.7932 | 13.2783 | 12.9491 | 12.7304 | 12.8737 | 12.3737 | 13.0433 | 12.4965 | 11.7432 | 11.9367 | 11.5359 | 10.5212 | 10.2799
14 | 2.4182 | 2.3472 | 2.2441 | 2.2908 | 2.1894 | 2.1622 | 2.218 | 2.6484 | 2.6963 | 2.6852 | 2.6585 | 2.7205 | 2.7115 | 2.7095 | 2.3765 | 2.547 | 2.7146 | 2.7343 | 2.5507 | 2.415 | 2.4236 | 2.2909 | 2.2367 | 2.2357
15 | 1.0027 | 0.9912 | 0.93146 | 0.91259 | 0.87576 | 0.8918 | 1.078 | 1.0548 | 1.1393 | 1.1871 | 1.1658 | 1.1454 | 1.125 | 1.1176 | 1.0543 | 1.082 | 1.1465 | 1.4196 | 1.3088 | 1.1937 | 1.184 | 1.0809 | 1.1563 | 1.0899
16 | 2.0206 | 1.9255 | 1.8427 | 1.8627 | 1.8343 | 2.0391 | 3.2274 | 3.5792 | 3.7335 | 3.6308 | 3.4803 | 3.7073 | 3.4592 | 3.3414 | 2.9099 | 2.8966 | 2.9685 | 3.2615 | 2.9418 | 3.0338 | 2.9723 | 2.7713 | 2.4732 | 2.2489
17 | 0.79776 | 0.67653 | 0.63209 | 0.58485 | 0.53136 | 0.73106 | 1.2692 | 1.2504 | 1.3664 | 1.3041 | 1.2653 | 1.1889 | 1.1894 | 1.1925 | 1.1549 | 1.175 | 1.3742 | 2.1187 | 1.8493 | 1.5501 | 1.5391 | 1.3398 | 1.2648 | 1.1175
18 | 4.2084 | 3.8789 | 3.5457 | 3.5672 | 3.5733 | 3.9434 | 5.08 | 5.3391 | 5.512 | 5.7512 | 5.883 | 5.9908 | 5.9054 | 5.6911 | 5.6836 | 5.6362 | 5.9454 | 6.8934 | 6.7327 | 6.5569 | 6.5363 | 6.0677 | 5.6511 | 5.2146
19 | 7.0226 | 6.6417 | 6.4391 | 6.493 | 6.4947 | 6.9686 | 7.8952 | 9.2543 | 9.6947 | 10.0445 | 9.8553 | 10.0158 | 9.9957 | 9.916 | 9.2608 | 9.2797 | 8.9389 | 9.4543 | 9.092 | 8.9199 | 8.7622 | 8.4229 | 7.8118 | 7.3439
20 | 3.4334 | 3.2104 | 3.1423 | 3.0664 | 3.0957 | 3.469 | 4.3931 | 5.0495 | 5.719 | 5.8909 | 5.9881 | 5.9981 | 5.9091 | 5.8171 | 5.3357 | 5.2058 | 5.5523 | 5.7576 | 5.5014 | 5.3963 | 5.0613 | 4.1672 | 4.0945 | 3.8522
21 | 2.5337 | 2.4357 | 2.3466 | 2.3056 | 2.3558 | 2.7637 | 4.4335 | 5.0163 | 5.2025 | 5.1958 | 5.3565 | 5.3304 | 5.044 | 4.9911 | 4.4403 | 4.0174 | 4.0525 | 4.4959 | 4.3479 | 4.1805 | 4.1333 | 3.7789 | 3.243 | 2.9166
22 | 2.7099 | 2.7236 | 2.6791 | 2.6592 | 2.5938 | 2.549 | 2.605 | 2.3509 | 2.3444 | 2.3659 | 2.3378 | 2.3479 | 2.3777 | 2.4454 | 2.4553 | 2.4527 | 2.3845 | 2.4748 | 2.4015 | 2.3706 | 2.4086 | 2.3661 | 2.6109 | 2.6754
23 | 13.6276 | 12.7909 | 12.0846 | 12.0946 | 11.8732 | 13.2536 | 17.2351 | 18.7491 | 20.4332 | 21.894 | 21.2585 | 21.2431 | 21.3244 | 20.7036 | 20.1433 | 19.0214 | 19.6593 | 22.715 | 21.8683 | 20.9592 | 20.3116 | 18.9922 | 17.8216 | 16.1239
24 | 6.3175 | 6.0107 | 5.602 | 5.4897 | 5.3035 | 6.0464 | 7.9329 | 7.4311 | 5.9733 | 4.3114 | 7.9555 | 8.0624 | 7.9206 | 7.9358 | 7.515 | 7.6917 | 7.9359 | 9.9129 | 9.0374 | 8.325 | 8.2459 | 8.0033 | 8.2358 | 7.5654
25 | 3.3924 | 3.3867 | 3.3557 | 3.433 | 3.3744 | 3.4317 | 3.5931 | 3.3209 | 2.7699 | 2.6723 | 3.6036 | 3.295 | 3.3584 | 3.477 | 3.5614 | 3.6692 | 4.0016 | 4.1807 | 3.8679 | 3.6507 | 3.7324 | 3.694 | 3.8752 | 4.0965
26 | 7.2983 | 7.0587 | 7.1345 | 7.2031 | 7.2744 | 7.41 | 9.1616 | 9.4382 | 9.6066 | 9.3819 | 9.2365 | 9.5781 | 9.9319 | 9.6625 | 9.4952 | 9.6035 | 9.2512 | 9.7233 | 9.3377 | 8.783 | 8.9155 | 8.6291 | 7.7864 | 7.584
27 | 3.4898 | 3.3788 | 3.2389 | 3.3157 | 3.1854 | 3.1594 | 3.2244 | 3.9548 | 4.0288 | 4.005 | 3.9742 | 4.0639 | 4.0404 | 4.015 | 3.5121 | 3.7687 | 4.0429 | 4.0424 | 3.7913 | 3.5981 | 3.5984 | 3.4134 | 3.2505 | 3.2276
28 | 2.7333 | 2.6895 | 2.54 | 2.4966 | 2.4297 | 2.5077 | 3.029 | 3.1287 | 3.3865 | 3.5156 | 3.4706 | 3.4027 | 3.3215 | 3.2542 | 3.0576 | 3.1425 | 3.3814 | 4.1405 | 3.8571 | 3.5322 | 3.4778 | 3.197 | 3.26 | 3.0178
29 | 9.6448 | 9.1538 | 8.7895 | 8.9114 | 8.8424 | 9.916 | 15.7952 | 17.8365 | 18.6153 | 18.0781 | 17.3567 | 18.4805 | 17.207 | 16.5429 | 14.3741 | 14.3104 | 14.7455 | 16.1107 | 14.5935 | 15.0875 | 14.7382 | 13.7804 | 12.0176 | 10.8248
30 | 1.3296 | 1.1275 | 1.0535 | 0.97475 | 0.8856 | 1.2184 | 2.1153 | 2.084 | 2.2773 | 2.1735 | 2.1088 | 1.9815 | 1.9823 | 1.9875 | 1.9249 | 1.9584 | 2.2903 | 3.5311 | 3.0822 | 2.5835 | 2.5651 | 2.2331 | 2.108 | 1.8624
31 | 9.8197 | 9.0507 | 8.2732 | 8.3235 | 8.3377 | 9.2013 | 11.8533 | 12.4578 | 12.8614 | 13.4196 | 13.727 | 13.9784 | 13.7792 | 13.2792 | 13.2618 | 13.1512 | 13.8725 | 16.0847 | 15.7096 | 15.2995 | 15.2513 | 14.1579 | 13.1859 | 12.1674
32 | 4.6817 | 4.4278 | 4.2927 | 4.3286 | 4.3298 | 4.6458 | 5.2635 | 6.1695 | 6.4631 | 6.6963 | 6.5702 | 6.6772 | 6.6638 | 6.6107 | 6.1739 | 6.1865 | 5.9593 | 6.3029 | 6.0614 | 5.9466 | 5.8415 | 5.6153 | 5.2079 | 4.8959

## Pc, S3
LoadID | 0 | 1 | 2 | 3 | 4 | 5 | 6 | 7 | 8 | 9 | 10 | 11 | 12 | 13 | 14 | 15 | 16 | 17 | 18 | 19 | 20 | 21 | 22 | 23
1 | 3.572 | 3.4386 | 3.3161 | 3.4162 | 3.3198 | 3.3242 | 3.3549 | 4.3546 | 4.4417 | 4.3993 | 4.3859 | 4.4781 | 4.4299 | 4.3515 | 3.7854 | 4.0725 | 4.4276 | 4.3602 | 4.1355 | 3.9437 | 3.9159 | 3.7418 | 3.3794 | 3.3062
2 | 1.5041 | 1.4868 | 1.3972 | 1.3689 | 1.3136 | 1.3377 | 1.617 | 1.5821 | 1.7089 | 1.7806 | 1.7488 | 1.7181 | 1.6875 | 1.6764 | 1.5814 | 1.623 | 1.7197 | 2.1294 | 1.9633 | 1.7905 | 1.776 | 1.6214 | 1.7345 | 1.6349
3 | 4.0412 | 3.8509 | 3.6854 | 3.7253 | 3.6687 | 4.0782 | 6.4548 | 7.1583 | 7.467 | 7.2617 | 6.9606 | 7.4146 | 6.9185 | 6.6829 | 5.8198 | 5.7931 | 5.9369 | 6.5231 | 5.8836 | 6.0675 | 5.9447 | 5.5427 | 4.9464 | 4.4979
4 | 0.44621 | 0.39538 | 0.36573 | 0.34031 | 0.30202 | 0.38081 | 0.63243 | 0.5676 | 0.61773 | 0.59482 | 0.57131 | 0.5396 | 0.54646 | 0.56288 | 0.54838 | 0.55672 | 0.63009 | 0.98105 | 0.84504 | 0.7052 | 0.70873 | 0.61075 | 0.63181 | 0.58063
5 | 1.9621 | 1.8187 | 1.6607 | 1.6658 | 1.654 | 1.8085 | 2.3261 | 2.3848 | 2.4602 | 2.5713 | 2.6236 | 2.6738 | 2.6425 | 2.5623 | 2.5611 | 2.5395 | 2.6617 | 3.1032 | 3.0154 | 2.9305 | 2.9297 | 2.712 | 2.5813 | 2.4016
6 | 10.7094 | 10.1552 | 9.8221 | 9.8871 | 9.8413 | 10.5102 | 11.9244 | 13.7497 | 14.3973 | 14.9315 | 14.6303 | 14.8755 | 14.8679 | 14.8 | 13.8367 | 13.8627 | 13.3074 | 14.1377 | 13.5468 | 13.2689 | 13.0634 | 12.5293 | 11.8052 | 11.1598
7 | 5.392 | 5.0719 | 4.938 | 4.8108 | 4.8057 | 5.3255 | 6.7361 | 7.5203 | 8.5074 | 8.7779 | 8.9011 | 8.9235 | 8.8137 | 8.7275 | 8.0217 | 7.8272 | 8.2901 | 8.6612 | 8.2273 | 8.0487 | 7.5805 | 6.2245 | 6.2981 | 5.9869
8 | 1.2177 | 1.1773 | 1.1278 | 1.1051 | 1.1129 | 1.2842 | 2.0388 | 2.2413 | 2.3227 | 2.3245 | 2.3896 | 2.3803 | 2.2596 | 2.2512 | 2.0085 | 1.82 | 1.8205 | 2.0376 | 1.9555 | 1.8742 | 1.8617 | 1.6948 | 1.511 | 1.3802
9 | 1.296 | 1.3052 | 1.2755 | 1.2622 | 1.2187 | 1.1888 | 1.2262 | 1.0567 | 1.0524 | 1.0667 | 1.048 | 1.0547 | 1.0746 | 1.1197 | 1.1263 | 1.1246 | 1.0791 | 1.1393 | 1.0905 | 1.0699 | 1.0952 | 1.0669 | 1.2301 | 1.273
10 | 1.0421 | 0.98466 | 0.92679 | 0.92419 | 0.89748 | 0.9886 | 1.2823 | 1.3481 | 1.4673 | 1.5753 | 1.5252 | 1.5258 | 1.5366 | 1.5035 | 1.4651 | 1.3845 | 1.4187 | 1.6521 | 1.5794 | 1.5093 | 1.4694 | 1.368 | 1.3252 | 1.2147
11 | 0.69331 | 0.66715 | 0.61832 | 0.60321 | 0.57095 | 0.63174 | 0.82386 | 0.7196 | 0.57933 | 0.42583 | 0.76663 | 0.77905 | 0.77219 | 0.78867 | 0.75079 | 0.76703 | 0.77515 | 0.9835 | 0.88384 | 0.80912 | 0.81002 | 0.77748 | 0.85403 | 0.80449
12 | 2.3533 | 2.3525 | 2.322 | 2.3691 | 2.3155 | 2.3437 | 2.4638 | 2.2258 | 1.8571 | 1.7967 | 2.4113 | 2.2079 | 2.2568 | 2.3509 | 2.4094 | 2.4806 | 2.6871 | 2.8265 | 2.6018 | 2.45 | 2.513 | 2.4779 | 2.6531 | 2.815
13 | 9.9144 | 9.601 | 9.6822 | 9.765 | 9.8309 | 9.9918 | 12.3522 | 12.608 | 12.8296 | 12.5397 | 12.3333 | 12.7932 | 13.2783 | 12.9491 | 12.7304 | 12.8737 | 12.3737 | 13.0433 | 12.4965 | 11.7432 | 11.9367 | 11.5359 | 10.5212 | 10.2799
14 | 2.4182 | 2.3472 | 2.2441 | 2.2908 | 2.1894 | 2.1622 | 2.218 | 2.6484 | 2.6963 | 2.6852 | 2.6585 | 2.7205 | 2.7115 | 2.7095 | 2.3765 | 2.547 | 2.7146 | 2.7343 | 2.5507 | 2.415 | 2.4236 | 2.2909 | 2.2367 | 2.2357
15 | 1.0027 | 0.9912 | 0.93146 | 0.91259 | 0.87576 | 0.8918 | 1.078 | 1.0548 | 1.1393 | 1.1871 | 1.1658 | 1.1454 | 1.125 | 1.1176 | 1.0543 | 1.082 | 1.1465 | 1.4196 | 1.3088 | 1.1937 | 1.184 | 1.0809 | 1.1563 | 1.0899
16 | 2.0206 | 1.9255 | 1.8427 | 1.8627 | 1.8343 | 2.0391 | 3.2274 | 3.5792 | 3.7335 | 3.6308 | 3.4803 | 3.7073 | 3.4592 | 3.3414 | 2.9099 | 2.8966 | 2.9685 | 3.2615 | 2.9418 | 3.0338 | 2.9723 | 2.7713 | 2.4732 | 2.2489
17 | 0.79776 | 0.67653 | 0.63209 | 0.58485 | 0.53136 | 0.73106 | 1.2692 | 1.2504 | 1.3664 | 1.3041 | 1.2653 | 1.1889 | 1.1894 | 1.1925 | 1.1549 | 1.175 | 1.3742 | 2.1187 | 1.8493 | 1.5501 | 1.5391 | 1.3398 | 1.2648 | 1.1175
18 | 4.2084 | 3.8789 | 3.5457 | 3.5672 | 3.5733 | 3.9434 | 5.08 | 5.3391 | 5.512 | 5.7512 | 5.883 | 5.9908 | 5.9054 | 5.6911 | 5.6836 | 5.6362 | 5.9454 | 6.8934 | 6.7327 | 6.5569 | 6.5363 | 6.0677 | 5.6511 | 5.2146
19 | 7.0226 | 6.6417 | 6.4391 | 6.493 | 6.4947 | 6.9686 | 7.8952 | 9.2543 | 9.6947 | 10.0445 | 9.8553 | 10.0158 | 9.9957 | 9.916 | 9.2608 | 9.2797 | 8.9389 | 9.4543 | 9.092 | 8.9199 | 8.7622 | 8.4229 | 7.8118 | 7.3439
20 | 3.4334 | 3.2104 | 3.1423 | 3.0664 | 3.0957 | 3.469 | 4.3931 | 5.0495 | 5.719 | 5.8909 | 5.9881 | 5.9981 | 5.9091 | 5.8171 | 5.3357 | 5.2058 | 5.5523 | 5.7576 | 5.5014 | 5.3963 | 5.0613 | 4.1672 | 4.0945 | 3.8522
21 | 2.5337 | 2.4357 | 2.3466 | 2.3056 | 2.3558 | 2.7637 | 4.4335 | 5.0163 | 5.2025 | 5.1958 | 5.3565 | 5.3304 | 5.044 | 4.9911 | 4.4403 | 4.0174 | 4.0525 | 4.4959 | 4.3479 | 4.1805 | 4.1333 | 3.7789 | 3.243 | 2.9166
22 | 2.7099 | 2.7236 | 2.6791 | 2.6592 | 2.5938 | 2.549 | 2.605 | 2.3509 | 2.3444 | 2.3659 | 2.3378 | 2.3479 | 2.3777 | 2.4454 | 2.4553 | 2.4527 | 2.3845 | 2.4748 | 2.4015 | 2.3706 | 2.4086 | 2.3661 | 2.6109 | 2.6754
23 | 13.6276 | 12.7909 | 12.0846 | 12.0946 | 11.8732 | 13.2536 | 17.2351 | 18.7491 | 20.4332 | 21.894 | 21.2585 | 21.2431 | 21.3244 | 20.7036 | 20.1433 | 19.0214 | 19.6593 | 22.715 | 21.8683 | 20.9592 | 20.3116 | 18.9922 | 17.8216 | 16.1239
24 | 6.3175 | 6.0107 | 5.602 | 5.4897 | 5.3035 | 6.0464 | 7.9329 | 7.4311 | 5.9733 | 4.3114 | 7.9555 | 8.0624 | 7.9206 | 7.9358 | 7.515 | 7.6917 | 7.9359 | 9.9129 | 9.0374 | 8.325 | 8.2459 | 8.0033 | 8.2358 | 7.5654
25 | 3.3924 | 3.3867 | 3.3557 | 3.433 | 3.3744 | 3.4317 | 3.5931 | 3.3209 | 2.7699 | 2.6723 | 3.6036 | 3.295 | 3.3584 | 3.477 | 3.5614 | 3.6692 | 4.0016 | 4.1807 | 3.8679 | 3.6507 | 3.7324 | 3.694 | 3.8752 | 4.0965
26 | 7.2983 | 7.0587 | 7.1345 | 7.2031 | 7.2744 | 7.41 | 9.1616 | 9.4382 | 9.6066 | 9.3819 | 9.2365 | 9.5781 | 9.9319 | 9.6625 | 9.4952 | 9.6035 | 9.2512 | 9.7233 | 9.3377 | 8.783 | 8.9155 | 8.6291 | 7.7864 | 7.584
27 | 3.4898 | 3.3788 | 3.2389 | 3.3157 | 3.1854 | 3.1594 | 3.2244 | 3.9548 | 4.0288 | 4.005 | 3.9742 | 4.0639 | 4.0404 | 4.015 | 3.5121 | 3.7687 | 4.0429 | 4.0424 | 3.7913 | 3.5981 | 3.5984 | 3.4134 | 3.2505 | 3.2276
28 | 2.7333 | 2.6895 | 2.54 | 2.4966 | 2.4297 | 2.5077 | 3.029 | 3.1287 | 3.3865 | 3.5156 | 3.4706 | 3.4027 | 3.3215 | 3.2542 | 3.0576 | 3.1425 | 3.3814 | 4.1405 | 3.8571 | 3.5322 | 3.4778 | 3.197 | 3.26 | 3.0178
29 | 9.6448 | 9.1538 | 8.7895 | 8.9114 | 8.8424 | 9.916 | 15.7952 | 17.8365 | 18.6153 | 18.0781 | 17.3567 | 18.4805 | 17.207 | 16.5429 | 14.3741 | 14.3104 | 14.7455 | 16.1107 | 14.5935 | 15.0875 | 14.7382 | 13.7804 | 12.0176 | 10.8248
30 | 1.3296 | 1.1275 | 1.0535 | 0.97475 | 0.8856 | 1.2184 | 2.1153 | 2.084 | 2.2773 | 2.1735 | 2.1088 | 1.9815 | 1.9823 | 1.9875 | 1.9249 | 1.9584 | 2.2903 | 3.5311 | 3.0822 | 2.5835 | 2.5651 | 2.2331 | 2.108 | 1.8624
31 | 9.8197 | 9.0507 | 8.2732 | 8.3235 | 8.3377 | 9.2013 | 11.8533 | 12.4578 | 12.8614 | 13.4196 | 13.727 | 13.9784 | 13.7792 | 13.2792 | 13.2618 | 13.1512 | 13.8725 | 16.0847 | 15.7096 | 15.2995 | 15.2513 | 14.1579 | 13.1859 | 12.1674
32 | 4.6817 | 4.4278 | 4.2927 | 4.3286 | 4.3298 | 4.6458 | 5.2635 | 6.1695 | 6.4631 | 6.6963 | 6.5702 | 6.6772 | 6.6638 | 6.6107 | 6.1739 | 6.1865 | 5.9593 | 6.3029 | 6.0614 | 5.9466 | 5.8415 | 5.6153 | 5.2079 | 4.8959

## Pc, S4
LoadID | 0 | 1 | 2 | 3 | 4 | 5 | 6 | 7 | 8 | 9 | 10 | 11 | 12 | 13 | 14 | 15 | 16 | 17 | 18 | 19 | 20 | 21 | 22 | 23
1 | 4.1079 | 3.9543 | 3.8135 | 3.9286 | 3.8177 | 3.8228 | 3.8581 | 5.0078 | 5.1079 | 5.0592 | 5.0438 | 5.1498 | 5.0944 | 5.0042 | 4.3532 | 4.6834 | 5.0917 | 5.0142 | 4.7558 | 4.5353 | 4.5033 | 4.3031 | 3.8864 | 3.8022
2 | 1.6679 | 1.6459 | 1.5495 | 1.52 | 1.4662 | 1.5006 | 1.8134 | 1.8114 | 1.9582 | 2.0374 | 2.005 | 1.9683 | 1.9286 | 1.9057 | 1.795 | 1.8431 | 1.9646 | 2.4222 | 2.2421 | 2.0481 | 2.0257 | 1.8543 | 1.9477 | 1.8234
3 | 4.5649 | 4.3433 | 4.1619 | 4.2118 | 4.1597 | 4.6396 | 7.3615 | 8.2214 | 8.5777 | 8.3372 | 7.9966 | 8.5167 | 7.9402 | 7.6557 | 6.6612 | 6.6311 | 6.81 | 7.4661 | 6.7454 | 6.963 | 6.8141 | 6.3603 | 5.6256 | 5.097
4 | 0.4719 | 0.41207 | 0.38243 | 0.35519 | 0.31768 | 0.41278 | 0.69653 | 0.64739 | 0.70569 | 0.67719 | 0.65297 | 0.6155 | 0.6204 | 0.63252 | 0.61485 | 0.62471 | 0.7159 | 1.1105 | 0.96139 | 0.80366 | 0.80393 | 0.6955 | 0.69523 | 0.62994
5 | 2.2151 | 2.0488 | 1.8716 | 1.8795 | 1.8725 | 2.0547 | 2.6443 | 2.7372 | 2.8246 | 2.9502 | 3.0131 | 3.0698 | 3.0308 | 2.9318 | 2.9295 | 2.9049 | 3.0523 | 3.5509 | 3.4573 | 3.3627 | 3.358 | 3.1119 | 2.9371 | 2.724
6 | 12.1783 | 11.5364 | 11.1682 | 11.2496 | 11.2187 | 12.0029 | 13.6105 | 15.7943 | 16.5412 | 17.1484 | 16.8114 | 17.0901 | 17.0713 | 16.9707 | 15.8595 | 15.8904 | 15.2744 | 16.1993 | 15.5441 | 15.2348 | 14.9859 | 14.3858 | 13.4715 | 12.7078
7 | 6.0633 | 5.6906 | 5.5515 | 5.4118 | 5.4278 | 6.0405 | 7.644 | 8.6306 | 9.7678 | 10.0718 | 10.2228 | 10.2452 | 10.109 | 9.9873 | 9.1723 | 8.9496 | 9.5045 | 9.9012 | 9.4267 | 9.2316 | 8.6806 | 7.1353 | 7.1383 | 6.759
8 | 1.3591 | 1.3112 | 1.2588 | 1.2347 | 1.2502 | 1.4517 | 2.3138 | 2.5722 | 2.6664 | 2.6663 | 2.744 | 2.7323 | 2.5906 | 2.574 | 2.294 | 2.0775 | 2.0848 | 2.3255 | 2.2384 | 2.1481 | 2.1298 | 1.9421 | 1.7063 | 1.5495
9 | 1.4492 | 1.4584 | 1.4287 | 1.4154 | 1.3718 | 1.3419 | 1.3793 | 1.2099 | 1.2056 | 1.2199 | 1.2011 | 1.2079 | 1.2278 | 1.2729 | 1.2795 | 1.2777 | 1.2323 | 1.2925 | 1.2436 | 1.223 | 1.2483 | 1.22 | 1.3833 | 1.4262
10 | 1.1675 | 1.1004 | 1.0372 | 1.0357 | 1.0099 | 1.118 | 1.4516 | 1.5463 | 1.6839 | 1.8064 | 1.7509 | 1.7509 | 1.761 | 1.7179 | 1.673 | 1.5806 | 1.625 | 1.8866 | 1.8085 | 1.7302 | 1.6814 | 1.5681 | 1.5005 | 1.3686
11 | 0.75606 | 0.72461 | 0.67291 | 0.65752 | 0.62695 | 0.70135 | 0.91668 | 0.82219 | 0.66153 | 0.48286 | 0.87759 | 0.89087 | 0.87998 | 0.89218 | 0.84763 | 0.86657 | 0.88272 | 1.1133 | 1.006 | 0.92317 | 0.92041 | 0.88723 | 0.95079 | 0.88738
12 | 2.665 | 2.6628 | 2.6321 | 2.6882 | 2.6332 | 2.6701 | 2.8026 | 2.5543 | 2.1309 | 2.0594 | 2.769 | 2.534 | 2.5873 | 2.6887 | 2.755 | 2.8372 | 3.0815 | 3.2328 | 2.9816 | 2.8102 | 2.8788 | 2.8428 | 3.0197 | 3.1994
13 | 11.319 | 10.9559 | 11.0582 | 11.1574 | 11.2463 | 11.4402 | 14.1435 | 14.4885 | 14.7447 | 14.4069 | 14.1752 | 14.7021 | 15.254 | 14.8619 | 14.6084 | 14.7737 | 14.2123 | 14.9643 | 14.3501 | 13.4901 | 13.705 | 13.2526 | 12.0367 | 11.7463
14 | 2.7397 | 2.6567 | 2.5425 | 2.5983 | 2.4882 | 2.4614 | 2.5199 | 3.0403 | 3.0961 | 3.0812 | 3.0532 | 3.1235 | 3.1102 | 3.1012 | 2.7171 | 2.9135 | 3.1131 | 3.1268 | 2.9229 | 2.77 | 2.776 | 2.6277 | 2.5408 | 2.5332
15 | 1.1119 | 1.0973 | 1.033 | 1.0133 | 0.97749 | 1.0004 | 1.209 | 1.2076 | 1.3055 | 1.3583 | 1.3367 | 1.3122 | 1.2857 | 1.2705 | 1.1966 | 1.2288 | 1.3098 | 1.6148 | 1.4948 | 1.3654 | 1.3505 | 1.2362 | 1.2984 | 1.2156
16 | 2.2825 | 2.1717 | 2.0809 | 2.1059 | 2.0798 | 2.3198 | 3.6807 | 4.1107 | 4.2888 | 4.1686 | 3.9983 | 4.2584 | 3.9701 | 3.8279 | 3.3306 | 3.3155 | 3.405 | 3.733 | 3.3727 | 3.4815 | 3.4071 | 3.1802 | 2.8128 | 2.5485
17 | 0.85556 | 0.71408 | 0.66966 | 0.61832 | 0.56661 | 0.80299 | 1.4134 | 1.4299 | 1.5643 | 1.4894 | 1.449 | 1.3597 | 1.3557 | 1.3492 | 1.3045 | 1.328 | 1.5672 | 2.4099 | 2.1111 | 1.7717 | 1.7533 | 1.5305 | 1.4075 | 1.2284
18 | 4.7778 | 4.3968 | 4.0203 | 4.048 | 4.0649 | 4.4972 | 5.7958 | 6.1319 | 6.3318 | 6.6037 | 6.7594 | 6.8818 | 6.7791 | 6.5226 | 6.5125 | 6.4584 | 6.8241 | 7.9009 | 7.727 | 7.5295 | 7.5 | 6.9675 | 6.4517 | 5.9401
19 | 8.0142 | 7.574 | 7.3477 | 7.4127 | 7.4245 | 7.9762 | 9.0333 | 10.6345 | 11.1419 | 11.5409 | 11.3275 | 11.5106 | 11.483 | 11.3813 | 10.6263 | 10.6484 | 10.2667 | 10.8458 | 10.4402 | 10.2469 | 10.0599 | 9.676 | 8.9365 | 8.3888
20 | 3.8866 | 3.6281 | 3.5565 | 3.4721 | 3.5156 | 3.9516 | 5.0059 | 5.7989 | 6.5698 | 6.7642 | 6.8802 | 6.8903 | 6.7835 | 6.6675 | 6.1124 | 5.9634 | 6.372 | 6.5946 | 6.311 | 6.1948 | 5.8038 | 4.782 | 4.6616 | 4.3733
21 | 2.8519 | 2.7372 | 2.6414 | 2.5972 | 2.6647 | 3.1405 | 5.0523 | 5.7607 | 5.9758 | 5.9649 | 6.1539 | 6.1224 | 5.7886 | 5.7176 | 5.0827 | 4.5967 | 4.6474 | 5.1437 | 4.9844 | 4.7965 | 4.7366 | 4.3355 | 3.6824 | 3.2974
22 | 3.0545 | 3.0682 | 3.0237 | 3.0038 | 2.9384 | 2.8936 | 2.9497 | 2.6955 | 2.689 | 2.7106 | 2.6824 | 2.6925 | 2.7224 | 2.79 | 2.7999 | 2.7973 | 2.7291 | 2.8194 | 2.7462 | 2.7153 | 2.7532 | 2.7108 | 2.9556 | 3.02
23 | 15.383 | 14.4112 | 13.6301 | 13.6556 | 13.4468 | 15.0656 | 19.6051 | 21.5241 | 23.4653 | 25.1302 | 24.4191 | 24.3943 | 24.4668 | 23.7056 | 23.0543 | 21.766 | 22.5473 | 25.9981 | 25.0757 | 24.0518 | 23.2806 | 21.7929 | 20.2754 | 18.2779
24 | 6.9764 | 6.614 | 6.1751 | 6.06 | 5.8915 | 6.7773 | 8.9075 | 8.5084 | 6.8364 | 4.9102 | 9.1206 | 9.2365 | 9.0525 | 9.0226 | 8.5318 | 8.7368 | 9.0654 | 11.2756 | 10.3202 | 9.5226 | 9.405 | 9.1557 | 9.2518 | 8.4356
25 | 3.86 | 3.8521 | 3.8209 | 3.9118 | 3.851 | 3.9213 | 4.1013 | 3.8137 | 3.1807 | 3.0663 | 4.1401 | 3.7843 | 3.8542 | 3.9838 | 4.0799 | 4.204 | 4.5932 | 4.7901 | 4.4377 | 4.191 | 4.2812 | 4.2413 | 4.4251 | 4.6732
26 | 8.3518 | 8.0749 | 8.1665 | 8.2474 | 8.3359 | 8.4963 | 10.5051 | 10.8486 | 11.0429 | 10.7824 | 10.618 | 11.0098 | 11.4137 | 11.0971 | 10.9037 | 11.0286 | 10.6302 | 11.1641 | 10.7279 | 10.0932 | 10.2417 | 9.9166 | 8.923 | 8.6838
27 | 3.972 | 3.843 | 3.6865 | 3.7769 | 3.6335 | 3.6082 | 3.6774 | 4.5426 | 4.6284 | 4.5989 | 4.5663 | 4.6684 | 4.6385 | 4.6024 | 4.0231 | 4.3185 | 4.6406 | 4.631 | 4.3496 | 4.1306 | 4.127 | 3.9186 | 3.7067 | 3.6739
28 | 3.0608 | 3.0077 | 2.8446 | 2.7988 | 2.7349 | 2.8336 | 3.4218 | 3.5873 | 3.8851 | 4.0292 | 3.9831 | 3.903 | 3.8037 | 3.7128 | 3.4847 | 3.5828 | 3.8712 | 4.7261 | 4.4149 | 4.0474 | 3.9773 | 3.6628 | 3.6863 | 3.3949
29 | 10.9541 | 10.3848 | 9.9807 | 10.1275 | 10.0699 | 11.3195 | 18.0619 | 20.4941 | 21.3919 | 20.767 | 19.9467 | 21.2358 | 19.7612 | 18.975 | 16.4776 | 16.4052 | 16.9283 | 18.4681 | 16.7478 | 17.3262 | 16.9119 | 15.8245 | 13.7157 | 12.3225
30 | 1.4259 | 1.1901 | 1.1161 | 1.0305 | 0.94435 | 1.3383 | 2.3557 | 2.3832 | 2.6072 | 2.4824 | 2.415 | 2.2661 | 2.2596 | 2.2487 | 2.1741 | 2.2133 | 2.6121 | 4.0165 | 3.5185 | 2.9528 | 2.9221 | 2.5509 | 2.3459 | 2.0473
31 | 11.1483 | 10.2592 | 9.3806 | 9.4454 | 9.4847 | 10.4935 | 13.5236 | 14.3078 | 14.7741 | 15.4085 | 15.772 | 16.0576 | 15.818 | 15.2193 | 15.1958 | 15.0696 | 15.9229 | 18.4353 | 18.0296 | 17.5688 | 17.5001 | 16.2575 | 15.054 | 13.8602
32 | 5.3428 | 5.0493 | 4.8985 | 4.9418 | 4.9497 | 5.3175 | 6.0222 | 7.0896 | 7.4279 | 7.6939 | 7.5517 | 7.6737 | 7.6553 | 7.5875 | 7.0842 | 7.0989 | 6.8445 | 7.2305 | 6.9602 | 6.8313 | 6.7066 | 6.4507 | 5.9577 | 5.5925

## Pc, S5
LoadID | 0 | 1 | 2 | 3 | 4 | 5 | 6 | 7 | 8 | 9 | 10 | 11 | 12 | 13 | 14 | 15 | 16 | 17 | 18 | 19 | 20 | 21 | 22 | 23
1 | 4.1079 | 3.9543 | 3.8135 | 3.9286 | 3.8177 | 3.8228 | 3.8581 | 5.0078 | 5.1079 | 5.0592 | 5.0438 | 5.1498 | 5.0944 | 5.0042 | 4.3532 | 4.6834 | 5.0917 | 5.0142 | 4.7558 | 4.5353 | 4.5033 | 4.3031 | 3.8864 | 3.8022
2 | 1.6679 | 1.6459 | 1.5495 | 1.52 | 1.4662 | 1.5006 | 1.8134 | 1.8114 | 1.9582 | 2.0374 | 2.005 | 1.9683 | 1.9286 | 1.9057 | 1.795 | 1.8431 | 1.9646 | 2.4222 | 2.2421 | 2.0481 | 2.0257 | 1.8543 | 1.9477 | 1.8234
3 | 4.5649 | 4.3433 | 4.1619 | 4.2118 | 4.1597 | 4.6396 | 7.3615 | 8.2214 | 8.5777 | 8.3372 | 7.9966 | 8.5167 | 7.9402 | 7.6557 | 6.6612 | 6.6311 | 6.81 | 7.4661 | 6.7454 | 6.963 | 6.8141 | 6.3603 | 5.6256 | 5.097
4 | 0.4719 | 0.41207 | 0.38243 | 0.35519 | 0.31768 | 0.41278 | 0.69653 | 0.64739 | 0.70569 | 0.67719 | 0.65297 | 0.6155 | 0.6204 | 0.63252 | 0.61485 | 0.62471 | 0.7159 | 1.1105 | 0.96139 | 0.80366 | 0.80393 | 0.6955 | 0.69523 | 0.62994
5 | 2.2151 | 2.0488 | 1.8716 | 1.8795 | 1.8725 | 2.0547 | 2.6443 | 2.7372 | 2.8246 | 2.9502 | 3.0131 | 3.0698 | 3.0308 | 2.9318 | 2.9295 | 2.9049 | 3.0523 | 3.5509 | 3.4573 | 3.3627 | 3.358 | 3.1119 | 2.9371 | 2.724
6 | 12.1783 | 11.5364 | 11.1682 | 11.2496 | 11.2187 | 12.0029 | 13.6105 | 15.7943 | 16.5412 | 17.1484 | 16.8114 | 17.0901 | 17.0713 | 16.9707 | 15.8595 | 15.8904 | 15.2744 | 16.1993 | 15.5441 | 15.2348 | 14.9859 | 14.3858 | 13.4715 | 12.7078
7 | 6.0633 | 5.6906 | 5.5515 | 5.4118 | 5.4278 | 6.0405 | 7.644 | 8.6306 | 9.7678 | 10.0718 | 10.2228 | 10.2452 | 10.109 | 9.9873 | 9.1723 | 8.9496 | 9.5045 | 9.9012 | 9.4267 | 9.2316 | 8.6806 | 7.1353 | 7.1383 | 6.759
8 | 1.3591 | 1.3112 | 1.2588 | 1.2347 | 1.2502 | 1.4517 | 2.3138 | 2.5722 | 2.6664 | 2.6663 | 2.744 | 2.7323 | 2.5906 | 2.574 | 2.294 | 2.0775 | 2.0848 | 2.3255 | 2.2384 | 2.1481 | 2.1298 | 1.9421 | 1.7063 | 1.5495
9 | 1.4492 | 1.4584 | 1.4287 | 1.4154 | 1.3718 | 1.3419 | 1.3793 | 1.2099 | 1.2056 | 1.2199 | 1.2011 | 1.2079 | 1.2278 | 1.2729 | 1.2795 | 1.2777 | 1.2323 | 1.2925 | 1.2436 | 1.223 | 1.2483 | 1.22 | 1.3833 | 1.4262
10 | 1.1675 | 1.1004 | 1.0372 | 1.0357 | 1.0099 | 1.118 | 1.4516 | 1.5463 | 1.6839 | 1.8064 | 1.7509 | 1.7509 | 1.761 | 1.7179 | 1.673 | 1.5806 | 1.625 | 1.8866 | 1.8085 | 1.7302 | 1.6814 | 1.5681 | 1.5005 | 1.3686
11 | 0.75606 | 0.72461 | 0.67291 | 0.65752 | 0.62695 | 0.70135 | 0.91668 | 0.82219 | 0.66153 | 0.48286 | 0.87759 | 0.89087 | 0.87998 | 0.89218 | 0.84763 | 0.86657 | 0.88272 | 1.1133 | 1.006 | 0.92317 | 0.92041 | 0.88723 | 0.95079 | 0.88738
12 | 2.665 | 2.6628 | 2.6321 | 2.6882 | 2.6332 | 2.6701 | 2.8026 | 2.5543 | 2.1309 | 2.0594 | 2.769 | 2.534 | 2.5873 | 2.6887 | 2.755 | 2.8372 | 3.0815 | 3.2328 | 2.9816 | 2.8102 | 2.8788 | 2.8428 | 3.0197 | 3.1994
13 | 11.319 | 10.9559 | 11.0582 | 11.1574 | 11.2463 | 11.4402 | 14.1435 | 14.4885 | 14.7447 | 14.4069 | 14.1752 | 14.7021 | 15.254 | 14.8619 | 14.6084 | 14.7737 | 14.2123 | 14.9643 | 14.3501 | 13.4901 | 13.705 | 13.2526 | 12.0367 | 11.7463
14 | 2.7397 | 2.6567 | 2.5425 | 2.5983 | 2.4882 | 2.4614 | 2.5199 | 3.0403 | 3.0961 | 3.0812 | 3.0532 | 3.1235 | 3.1102 | 3.1012 | 2.7171 | 2.9135 | 3.1131 | 3.1268 | 2.9229 | 2.77 | 2.776 | 2.6277 | 2.5408 | 2.5332
15 | 1.1119 | 1.0973 | 1.033 | 1.0133 | 0.97749 | 1.0004 | 1.209 | 1.2076 | 1.3055 | 1.3583 | 1.3367 | 1.3122 | 1.2857 | 1.2705 | 1.1966 | 1.2288 | 1.3098 | 1.6148 | 1.4948 | 1.3654 | 1.3505 | 1.2362 | 1.2984 | 1.2156
16 | 2.2825 | 2.1717 | 2.0809 | 2.1059 | 2.0798 | 2.3198 | 3.6807 | 4.1107 | 4.2888 | 4.1686 | 3.9983 | 4.2584 | 3.9701 | 3.8279 | 3.3306 | 3.3155 | 3.405 | 3.733 | 3.3727 | 3.4815 | 3.4071 | 3.1802 | 2.8128 | 2.5485
17 | 0.85556 | 0.71408 | 0.66966 | 0.61832 | 0.56661 | 0.80299 | 1.4134 | 1.4299 | 1.5643 | 1.4894 | 1.449 | 1.3597 | 1.3557 | 1.3492 | 1.3045 | 1.328 | 1.5672 | 2.4099 | 2.1111 | 1.7717 | 1.7533 | 1.5305 | 1.4075 | 1.2284
18 | 4.7778 | 4.3968 | 4.0203 | 4.048 | 4.0649 | 4.4972 | 5.7958 | 6.1319 | 6.3318 | 6.6037 | 6.7594 | 6.8818 | 6.7791 | 6.5226 | 6.5125 | 6.4584 | 6.8241 | 7.9009 | 7.727 | 7.5295 | 7.5 | 6.9675 | 6.4517 | 5.9401
19 | 8.0142 | 7.574 | 7.3477 | 7.4127 | 7.4245 | 7.9762 | 9.0333 | 10.6345 | 11.1419 | 11.5409 | 11.3275 | 11.5106 | 11.483 | 11.3813 | 10.6263 | 10.6484 | 10.2667 | 10.8458 | 10.4402 | 10.2469 | 10.0599 | 9.676 | 8.9365 | 8.3888
20 | 3.8866 | 3.6281 | 3.5565 | 3.4721 | 3.5156 | 3.9516 | 5.0059 | 5.7989 | 6.5698 | 6.7642 | 6.8802 | 6.8903 | 6.7835 | 6.6675 | 6.1124 | 5.9634 | 6.372 | 6.5946 | 6.311 | 6.1948 | 5.8038 | 4.782 | 4.6616 | 4.3733
21 | 2.8519 | 2.7372 | 2.6414 | 2.5972 | 2.6647 | 3.1405 | 5.0523 | 5.7607 | 5.9758 | 5.9649 | 6.1539 | 6.1224 | 5.7886 | 5.7176 | 5.0827 | 4.5967 | 4.6474 | 5.1437 | 4.9844 | 4.7965 | 4.7366 | 4.3355 | 3.6824 | 3.2974
22 | 3.0545 | 3.0682 | 3.0237 | 3.0038 | 2.9384 | 2.8936 | 2.9497 | 2.6955 | 2.689 | 2.7106 | 2.6824 | 2.6925 | 2.7224 | 2.79 | 2.7999 | 2.7973 | 2.7291 | 2.8194 | 2.7462 | 2.7153 | 2.7532 | 2.7108 | 2.9556 | 3.02
23 | 15.383 | 14.4112 | 13.6301 | 13.6556 | 13.4468 | 15.0656 | 19.6051 | 21.5241 | 23.4653 | 25.1302 | 24.4191 | 24.3943 | 24.4668 | 23.7056 | 23.0543 | 21.766 | 22.5473 | 25.9981 | 25.0757 | 24.0518 | 23.2806 | 21.7929 | 20.2754 | 18.2779
24 | 6.9764 | 6.614 | 6.1751 | 6.06 | 5.8915 | 6.7773 | 8.9075 | 8.5084 | 6.8364 | 4.9102 | 9.1206 | 9.2365 | 9.0525 | 9.0226 | 8.5318 | 8.7368 | 9.0654 | 11.2756 | 10.3202 | 9.5226 | 9.405 | 9.1557 | 9.2518 | 8.4356
25 | 3.86 | 3.8521 | 3.8209 | 3.9118 | 3.851 | 3.9213 | 4.1013 | 3.8137 | 3.1807 | 3.0663 | 4.1401 | 3.7843 | 3.8542 | 3.9838 | 4.0799 | 4.204 | 4.5932 | 4.7901 | 4.4377 | 4.191 | 4.2812 | 4.2413 | 4.4251 | 4.6732
26 | 8.3518 | 8.0749 | 8.1665 | 8.2474 | 8.3359 | 8.4963 | 10.5051 | 10.8486 | 11.0429 | 10.7824 | 10.618 | 11.0098 | 11.4137 | 11.0971 | 10.9037 | 11.0286 | 10.6302 | 11.1641 | 10.7279 | 10.0932 | 10.2417 | 9.9166 | 8.923 | 8.6838
27 | 3.972 | 3.843 | 3.6865 | 3.7769 | 3.6335 | 3.6082 | 3.6774 | 4.5426 | 4.6284 | 4.5989 | 4.5663 | 4.6684 | 4.6385 | 4.6024 | 4.0231 | 4.3185 | 4.6406 | 4.631 | 4.3496 | 4.1306 | 4.127 | 3.9186 | 3.7067 | 3.6739
28 | 3.0608 | 3.0077 | 2.8446 | 2.7988 | 2.7349 | 2.8336 | 3.4218 | 3.5873 | 3.8851 | 4.0292 | 3.9831 | 3.903 | 3.8037 | 3.7128 | 3.4847 | 3.5828 | 3.8712 | 4.7261 | 4.4149 | 4.0474 | 3.9773 | 3.6628 | 3.6863 | 3.3949
29 | 10.9541 | 10.3848 | 9.9807 | 10.1275 | 10.0699 | 11.3195 | 18.0619 | 20.4941 | 21.3919 | 20.767 | 19.9467 | 21.2358 | 19.7612 | 18.975 | 16.4776 | 16.4052 | 16.9283 | 18.4681 | 16.7478 | 17.3262 | 16.9119 | 15.8245 | 13.7157 | 12.3225
30 | 1.4259 | 1.1901 | 1.1161 | 1.0305 | 0.94435 | 1.3383 | 2.3557 | 2.3832 | 2.6072 | 2.4824 | 2.415 | 2.2661 | 2.2596 | 2.2487 | 2.1741 | 2.2133 | 2.6121 | 4.0165 | 3.5185 | 2.9528 | 2.9221 | 2.5509 | 2.3459 | 2.0473
31 | 11.1483 | 10.2592 | 9.3806 | 9.4454 | 9.4847 | 10.4935 | 13.5236 | 14.3078 | 14.7741 | 15.4085 | 15.772 | 16.0576 | 15.818 | 15.2193 | 15.1958 | 15.0696 | 15.9229 | 18.4353 | 18.0296 | 17.5688 | 17.5001 | 16.2575 | 15.054 | 13.8602
32 | 5.3428 | 5.0493 | 4.8985 | 4.9418 | 4.9497 | 5.3175 | 6.0222 | 7.0896 | 7.4279 | 7.6939 | 7.5517 | 7.6737 | 7.6553 | 7.5875 | 7.0842 | 7.0989 | 6.8445 | 7.2305 | 6.9602 | 6.8313 | 6.7066 | 6.4507 | 5.9577 | 5.5925

## Pc, S6
LoadID | 0 | 1 | 2 | 3 | 4 | 5 | 6 | 7 | 8 | 9 | 10 | 11 | 12 | 13 | 14 | 15 | 16 | 17 | 18 | 19 | 20 | 21 | 22 | 23
1 | 4.1079 | 3.9543 | 3.8135 | 3.9286 | 3.8177 | 3.8228 | 3.8581 | 5.0078 | 5.1079 | 5.0592 | 5.0438 | 5.1498 | 5.0944 | 5.0042 | 4.3532 | 4.6834 | 5.0917 | 5.0142 | 4.7558 | 4.5353 | 4.5033 | 4.3031 | 3.8864 | 3.8022
2 | 1.6679 | 1.6459 | 1.5495 | 1.52 | 1.4662 | 1.5006 | 1.8134 | 1.8114 | 1.9582 | 2.0374 | 2.005 | 1.9683 | 1.9286 | 1.9057 | 1.795 | 1.8431 | 1.9646 | 2.4222 | 2.2421 | 2.0481 | 2.0257 | 1.8543 | 1.9477 | 1.8234
3 | 4.5649 | 4.3433 | 4.1619 | 4.2118 | 4.1597 | 4.6396 | 7.3615 | 8.2214 | 8.5777 | 8.3372 | 7.9966 | 8.5167 | 7.9402 | 7.6557 | 6.6612 | 6.6311 | 6.81 | 7.4661 | 6.7454 | 6.963 | 6.8141 | 6.3603 | 5.6256 | 5.097
4 | 0.4719 | 0.41207 | 0.38243 | 0.35519 | 0.31768 | 0.41278 | 0.69653 | 0.64739 | 0.70569 | 0.67719 | 0.65297 | 0.6155 | 0.6204 | 0.63252 | 0.61485 | 0.62471 | 0.7159 | 1.1105 | 0.96139 | 0.80366 | 0.80393 | 0.6955 | 0.69523 | 0.62994
5 | 2.2151 | 2.0488 | 1.8716 | 1.8795 | 1.8725 | 2.0547 | 2.6443 | 2.7372 | 2.8246 | 2.9502 | 3.0131 | 3.0698 | 3.0308 | 2.9318 | 2.9295 | 2.9049 | 3.0523 | 3.5509 | 3.4573 | 3.3627 | 3.358 | 3.1119 | 2.9371 | 2.724
6 | 12.1783 | 11.5364 | 11.1682 | 11.2496 | 11.2187 | 12.0029 | 13.6105 | 15.7943 | 16.5412 | 17.1484 | 16.8114 | 17.0901 | 17.0713 | 16.9707 | 15.8595 | 15.8904 | 15.2744 | 16.1993 | 15.5441 | 15.2348 | 14.9859 | 14.3858 | 13.4715 | 12.7078
7 | 6.0633 | 5.6906 | 5.5515 | 5.4118 | 5.4278 | 6.0405 | 7.644 | 8.6306 | 9.7678 | 10.0718 | 10.2228 | 10.2452 | 10.109 | 9.9873 | 9.1723 | 8.9496 | 9.5045 | 9.9012 | 9.4267 | 9.2316 | 8.6806 | 7.1353 | 7.1383 | 6.759
8 | 1.3591 | 1.3112 | 1.2588 | 1.2347 | 1.2502 | 1.4517 | 2.3138 | 2.5722 | 2.6664 | 2.6663 | 2.744 | 2.7323 | 2.5906 | 2.574 | 2.294 | 2.0775 | 2.0848 | 2.3255 | 2.2384 | 2.1481 | 2.1298 | 1.9421 | 1.7063 | 1.5495
9 | 1.4492 | 1.4584 | 1.4287 | 1.4154 | 1.3718 | 1.3419 | 1.3793 | 1.2099 | 1.2056 | 1.2199 | 1.2011 | 1.2079 | 1.2278 | 1.2729 | 1.2795 | 1.2777 | 1.2323 | 1.2925 | 1.2436 | 1.223 | 1.2483 | 1.22 | 1.3833 | 1.4262
10 | 1.1675 | 1.1004 | 1.0372 | 1.0357 | 1.0099 | 1.118 | 1.4516 | 1.5463 | 1.6839 | 1.8064 | 1.7509 | 1.7509 | 1.761 | 1.7179 | 1.673 | 1.5806 | 1.625 | 1.8866 | 1.8085 | 1.7302 | 1.6814 | 1.5681 | 1.5005 | 1.3686
11 | 0.75606 | 0.72461 | 0.67291 | 0.65752 | 0.62695 | 0.70135 | 0.91668 | 0.82219 | 0.66153 | 0.48286 | 0.87759 | 0.89087 | 0.87998 | 0.89218 | 0.84763 | 0.86657 | 0.88272 | 1.1133 | 1.006 | 0.92317 | 0.92041 | 0.88723 | 0.95079 | 0.88738
12 | 2.665 | 2.6628 | 2.6321 | 2.6882 | 2.6332 | 2.6701 | 2.8026 | 2.5543 | 2.1309 | 2.0594 | 2.769 | 2.534 | 2.5873 | 2.6887 | 2.755 | 2.8372 | 3.0815 | 3.2328 | 2.9816 | 2.8102 | 2.8788 | 2.8428 | 3.0197 | 3.1994
13 | 11.319 | 10.9559 | 11.0582 | 11.1574 | 11.2463 | 11.4402 | 14.1435 | 14.4885 | 14.7447 | 14.4069 | 14.1752 | 14.7021 | 15.254 | 14.8619 | 14.6084 | 14.7737 | 14.2123 | 14.9643 | 14.3501 | 13.4901 | 13.705 | 13.2526 | 12.0367 | 11.7463
14 | 2.7397 | 2.6567 | 2.5425 | 2.5983 | 2.4882 | 2.4614 | 2.5199 | 3.0403 | 3.0961 | 3.0812 | 3.0532 | 3.1235 | 3.1102 | 3.1012 | 2.7171 | 2.9135 | 3.1131 | 3.1268 | 2.9229 | 2.77 | 2.776 | 2.6277 | 2.5408 | 2.5332
15 | 1.1119 | 1.0973 | 1.033 | 1.0133 | 0.97749 | 1.0004 | 1.209 | 1.2076 | 1.3055 | 1.3583 | 1.3367 | 1.3122 | 1.2857 | 1.2705 | 1.1966 | 1.2288 | 1.3098 | 1.6148 | 1.4948 | 1.3654 | 1.3505 | 1.2362 | 1.2984 | 1.2156
16 | 2.2825 | 2.1717 | 2.0809 | 2.1059 | 2.0798 | 2.3198 | 3.6807 | 4.1107 | 4.2888 | 4.1686 | 3.9983 | 4.2584 | 3.9701 | 3.8279 | 3.3306 | 3.3155 | 3.405 | 3.733 | 3.3727 | 3.4815 | 3.4071 | 3.1802 | 2.8128 | 2.5485
17 | 0.85556 | 0.71408 | 0.66966 | 0.61832 | 0.56661 | 0.80299 | 1.4134 | 1.4299 | 1.5643 | 1.4894 | 1.449 | 1.3597 | 1.3557 | 1.3492 | 1.3045 | 1.328 | 1.5672 | 2.4099 | 2.1111 | 1.7717 | 1.7533 | 1.5305 | 1.4075 | 1.2284
18 | 4.7778 | 4.3968 | 4.0203 | 4.048 | 4.0649 | 4.4972 | 5.7958 | 6.1319 | 6.3318 | 6.6037 | 6.7594 | 6.8818 | 6.7791 | 6.5226 | 6.5125 | 6.4584 | 6.8241 | 7.9009 | 7.727 | 7.5295 | 7.5 | 6.9675 | 6.4517 | 5.9401
19 | 8.0142 | 7.574 | 7.3477 | 7.4127 | 7.4245 | 7.9762 | 9.0333 | 10.6345 | 11.1419 | 11.5409 | 11.3275 | 11.5106 | 11.483 | 11.3813 | 10.6263 | 10.6484 | 10.2667 | 10.8458 | 10.4402 | 10.2469 | 10.0599 | 9.676 | 8.9365 | 8.3888
20 | 3.8866 | 3.6281 | 3.5565 | 3.4721 | 3.5156 | 3.9516 | 5.0059 | 5.7989 | 6.5698 | 6.7642 | 6.8802 | 6.8903 | 6.7835 | 6.6675 | 6.1124 | 5.9634 | 6.372 | 6.5946 | 6.311 | 6.1948 | 5.8038 | 4.782 | 4.6616 | 4.3733
21 | 2.8519 | 2.7372 | 2.6414 | 2.5972 | 2.6647 | 3.1405 | 5.0523 | 5.7607 | 5.9758 | 5.9649 | 6.1539 | 6.1224 | 5.7886 | 5.7176 | 5.0827 | 4.5967 | 4.6474 | 5.1437 | 4.9844 | 4.7965 | 4.7366 | 4.3355 | 3.6824 | 3.2974
22 | 3.0545 | 3.0682 | 3.0237 | 3.0038 | 2.9384 | 2.8936 | 2.9497 | 2.6955 | 2.689 | 2.7106 | 2.6824 | 2.6925 | 2.7224 | 2.79 | 2.7999 | 2.7973 | 2.7291 | 2.8194 | 2.7462 | 2.7153 | 2.7532 | 2.7108 | 2.9556 | 3.02
23 | 15.383 | 14.4112 | 13.6301 | 13.6556 | 13.4468 | 15.0656 | 19.6051 | 21.5241 | 23.4653 | 25.1302 | 24.4191 | 24.3943 | 24.4668 | 23.7056 | 23.0543 | 21.766 | 22.5473 | 25.9981 | 25.0757 | 24.0518 | 23.2806 | 21.7929 | 20.2754 | 18.2779
24 | 6.9764 | 6.614 | 6.1751 | 6.06 | 5.8915 | 6.7773 | 8.9075 | 8.5084 | 6.8364 | 4.9102 | 9.1206 | 9.2365 | 9.0525 | 9.0226 | 8.5318 | 8.7368 | 9.0654 | 11.2756 | 10.3202 | 9.5226 | 9.405 | 9.1557 | 9.2518 | 8.4356
25 | 3.86 | 3.8521 | 3.8209 | 3.9118 | 3.851 | 3.9213 | 4.1013 | 3.8137 | 3.1807 | 3.0663 | 4.1401 | 3.7843 | 3.8542 | 3.9838 | 4.0799 | 4.204 | 4.5932 | 4.7901 | 4.4377 | 4.191 | 4.2812 | 4.2413 | 4.4251 | 4.6732
26 | 8.3518 | 8.0749 | 8.1665 | 8.2474 | 8.3359 | 8.4963 | 10.5051 | 10.8486 | 11.0429 | 10.7824 | 10.618 | 11.0098 | 11.4137 | 11.0971 | 10.9037 | 11.0286 | 10.6302 | 11.1641 | 10.7279 | 10.0932 | 10.2417 | 9.9166 | 8.923 | 8.6838
27 | 3.972 | 3.843 | 3.6865 | 3.7769 | 3.6335 | 3.6082 | 3.6774 | 4.5426 | 4.6284 | 4.5989 | 4.5663 | 4.6684 | 4.6385 | 4.6024 | 4.0231 | 4.3185 | 4.6406 | 4.631 | 4.3496 | 4.1306 | 4.127 | 3.9186 | 3.7067 | 3.6739
28 | 3.0608 | 3.0077 | 2.8446 | 2.7988 | 2.7349 | 2.8336 | 3.4218 | 3.5873 | 3.8851 | 4.0292 | 3.9831 | 3.903 | 3.8037 | 3.7128 | 3.4847 | 3.5828 | 3.8712 | 4.7261 | 4.4149 | 4.0474 | 3.9773 | 3.6628 | 3.6863 | 3.3949
29 | 10.9541 | 10.3848 | 9.9807 | 10.1275 | 10.0699 | 11.3195 | 18.0619 | 20.4941 | 21.3919 | 20.767 | 19.9467 | 21.2358 | 19.7612 | 18.975 | 16.4776 | 16.4052 | 16.9283 | 18.4681 | 16.7478 | 17.3262 | 16.9119 | 15.8245 | 13.7157 | 12.3225
30 | 1.4259 | 1.1901 | 1.1161 | 1.0305 | 0.94435 | 1.3383 | 2.3557 | 2.3832 | 2.6072 | 2.4824 | 2.415 | 2.2661 | 2.2596 | 2.2487 | 2.1741 | 2.2133 | 2.6121 | 4.0165 | 3.5185 | 2.9528 | 2.9221 | 2.5509 | 2.3459 | 2.0473
31 | 11.1483 | 10.2592 | 9.3806 | 9.4454 | 9.4847 | 10.4935 | 13.5236 | 14.3078 | 14.7741 | 15.4085 | 15.772 | 16.0576 | 15.818 | 15.2193 | 15.1958 | 15.0696 | 15.9229 | 18.4353 | 18.0296 | 17.5688 | 17.5001 | 16.2575 | 15.054 | 13.8602
32 | 5.3428 | 5.0493 | 4.8985 | 4.9418 | 4.9497 | 5.3175 | 6.0222 | 7.0896 | 7.4279 | 7.6939 | 7.5517 | 7.6737 | 7.6553 | 7.5875 | 7.0842 | 7.0989 | 6.8445 | 7.2305 | 6.9602 | 6.8313 | 6.7066 | 6.4507 | 5.9577 | 5.5925

## Pc, S7
LoadID | 0 | 1 | 2 | 3 | 4 | 5 | 6 | 7 | 8 | 9 | 10 | 11 | 12 | 13 | 14 | 15 | 16 | 17 | 18 | 19 | 20 | 21 | 22 | 23
1 | 3.0362 | 3.9543 | 3.8135 | 3.9286 | 3.8177 | 3.8228 | 3.8581 | 5.0078 | 5.1079 | 5.0592 | 5.0438 | 5.1498 | 5.0944 | 5.0042 | 4.3532 | 4.6834 | 5.0917 | 5.0142 | 4.7558 | 4.5353 | 4.5033 | 4.3031 | 3.8864 | 3.8022
2 | 1.3404 | 1.6459 | 1.5495 | 1.52 | 1.4662 | 1.5006 | 1.8134 | 1.8114 | 1.9582 | 2.0374 | 2.005 | 1.9683 | 1.9286 | 1.9057 | 1.795 | 1.8431 | 1.9646 | 2.4222 | 2.2421 | 2.0481 | 2.0257 | 1.8543 | 1.9477 | 1.8234
3 | 3.5175 | 4.3433 | 4.1619 | 4.2118 | 4.1597 | 4.6396 | 7.3615 | 8.2214 | 8.5777 | 8.3372 | 7.9966 | 8.5167 | 7.9402 | 7.6557 | 6.6612 | 6.6311 | 6.81 | 7.4661 | 6.7454 | 6.963 | 6.8141 | 6.3603 | 5.6256 | 5.097
4 | 0.42052 | 0.41207 | 0.38243 | 0.35519 | 0.31768 | 0.41278 | 0.69653 | 0.64739 | 0.70569 | 0.67719 | 0.65297 | 0.6155 | 0.6204 | 0.63252 | 0.61485 | 0.62471 | 0.7159 | 1.1105 | 0.96139 | 0.80366 | 0.80393 | 0.6955 | 0.69523 | 0.62994
5 | 1.709 | 2.0488 | 1.8716 | 1.8795 | 1.8725 | 2.0547 | 2.6443 | 2.7372 | 2.8246 | 2.9502 | 3.0131 | 3.0698 | 3.0308 | 2.9318 | 2.9295 | 2.9049 | 3.0523 | 3.5509 | 3.4573 | 3.3627 | 3.358 | 3.1119 | 2.9371 | 2.724
6 | 9.2404 | 11.5364 | 11.1682 | 11.2496 | 11.2187 | 12.0029 | 13.6105 | 15.7943 | 16.5412 | 17.1484 | 16.8114 | 17.0901 | 17.0713 | 16.9707 | 15.8595 | 15.8904 | 15.2744 | 16.1993 | 15.5441 | 15.2348 | 14.9859 | 14.3858 | 13.4715 | 12.7078
7 | 4.7207 | 5.6906 | 5.5515 | 5.4118 | 5.4278 | 6.0405 | 7.644 | 8.6306 | 9.7678 | 10.0718 | 10.2228 | 10.2452 | 10.109 | 9.9873 | 9.1723 | 8.9496 | 9.5045 | 9.9012 | 9.4267 | 9.2316 | 8.6806 | 7.1353 | 7.1383 | 6.759
8 | 1.0763 | 1.3112 | 1.2588 | 1.2347 | 1.2502 | 1.4517 | 2.3138 | 2.5722 | 2.6664 | 2.6663 | 2.744 | 2.7323 | 2.5906 | 2.574 | 2.294 | 2.0775 | 2.0848 | 2.3255 | 2.2384 | 2.1481 | 2.1298 | 1.9421 | 1.7063 | 1.5495
9 | 1.1429 | 1.4584 | 1.4287 | 1.4154 | 1.3718 | 1.3419 | 1.3793 | 1.2099 | 1.2056 | 1.2199 | 1.2011 | 1.2079 | 1.2278 | 1.2729 | 1.2795 | 1.2777 | 1.2323 | 1.2925 | 1.2436 | 1.223 | 1.2483 | 1.22 | 1.3833 | 1.4262
10 | 0.91675 | 1.1004 | 1.0372 | 1.0357 | 1.0099 | 1.118 | 1.4516 | 1.5463 | 1.6839 | 1.8064 | 1.7509 | 1.7509 | 1.761 | 1.7179 | 1.673 | 1.5806 | 1.625 | 1.8866 | 1.8085 | 1.7302 | 1.6814 | 1.5681 | 1.5005 | 1.3686
11 | 0.63055 | 0.72461 | 0.67291 | 0.65752 | 0.62695 | 0.70135 | 0.91668 | 0.82219 | 0.66153 | 0.48286 | 0.87759 | 0.89087 | 0.87998 | 0.89218 | 0.84763 | 0.86657 | 0.88272 | 1.1133 | 1.006 | 0.92317 | 0.92041 | 0.88723 | 0.95079 | 0.88738
12 | 2.0415 | 2.6628 | 2.6321 | 2.6882 | 2.6332 | 2.6701 | 2.8026 | 2.5543 | 2.1309 | 2.0594 | 2.769 | 2.534 | 2.5873 | 2.6887 | 2.755 | 2.8372 | 3.0815 | 3.2328 | 2.9816 | 2.8102 | 2.8788 | 2.8428 | 3.0197 | 3.1994
13 | 8.5097 | 10.9559 | 11.0582 | 11.1574 | 11.2463 | 11.4402 | 14.1435 | 14.4885 | 14.7447 | 14.4069 | 14.1752 | 14.7021 | 15.254 | 14.8619 | 14.6084 | 14.7737 | 14.2123 | 14.9643 | 14.3501 | 13.4901 | 13.705 | 13.2526 | 12.0367 | 11.7463
14 | 2.0967 | 2.6567 | 2.5425 | 2.5983 | 2.4882 | 2.4614 | 2.5199 | 3.0403 | 3.0961 | 3.0812 | 3.0532 | 3.1235 | 3.1102 | 3.1012 | 2.7171 | 2.9135 | 3.1131 | 3.1268 | 2.9229 | 2.77 | 2.776 | 2.6277 | 2.5408 | 2.5332
15 | 0.89357 | 1.0973 | 1.033 | 1.0133 | 0.97749 | 1.0004 | 1.209 | 1.2076 | 1.3055 | 1.3583 | 1.3367 | 1.3122 | 1.2857 | 1.2705 | 1.1966 | 1.2288 | 1.3098 | 1.6148 | 1.4948 | 1.3654 | 1.3505 | 1.2362 | 1.2984 | 1.2156
16 | 1.7588 | 2.1717 | 2.0809 | 2.1059 | 2.0798 | 2.3198 | 3.6807 | 4.1107 | 4.2888 | 4.1686 | 3.9983 | 4.2584 | 3.9701 | 3.8279 | 3.3306 | 3.3155 | 3.405 | 3.733 | 3.3727 | 3.4815 | 3.4071 | 3.1802 | 2.8128 | 2.5485
17 | 0.73996 | 0.71408 | 0.66966 | 0.61832 | 0.56661 | 0.80299 | 1.4134 | 1.4299 | 1.5643 | 1.4894 | 1.449 | 1.3597 | 1.3557 | 1.3492 | 1.3045 | 1.328 | 1.5672 | 2.4099 | 2.1111 | 1.7717 | 1.7533 | 1.5305 | 1.4075 | 1.2284
18 | 3.639 | 4.3968 | 4.0203 | 4.048 | 4.0649 | 4.4972 | 5.7958 | 6.1319 | 6.3318 | 6.6037 | 6.7594 | 6.8818 | 6.7791 | 6.5226 | 6.5125 | 6.4584 | 6.8241 | 7.9009 | 7.727 | 7.5295 | 7.5 | 6.9675 | 6.4517 | 5.9401
19 | 6.0311 | 7.574 | 7.3477 | 7.4127 | 7.4245 | 7.9762 | 9.0333 | 10.6345 | 11.1419 | 11.5409 | 11.3275 | 11.5106 | 11.483 | 11.3813 | 10.6263 | 10.6484 | 10.2667 | 10.8458 | 10.4402 | 10.2469 | 10.0599 | 9.676 | 8.9365 | 8.3888
20 | 2.9803 | 3.6281 | 3.5565 | 3.4721 | 3.5156 | 3.9516 | 5.0059 | 5.7989 | 6.5698 | 6.7642 | 6.8802 | 6.8903 | 6.7835 | 6.6675 | 6.1124 | 5.9634 | 6.372 | 6.5946 | 6.311 | 6.1948 | 5.8038 | 4.782 | 4.6616 | 4.3733
21 | 2.2155 | 2.7372 | 2.6414 | 2.5972 | 2.6647 | 3.1405 | 5.0523 | 5.7607 | 5.9758 | 5.9649 | 6.1539 | 6.1224 | 5.7886 | 5.7176 | 5.0827 | 4.5967 | 4.6474 | 5.1437 | 4.9844 | 4.7965 | 4.7366 | 4.3355 | 3.6824 | 3.2974
22 | 2.3652 | 3.0682 | 3.0237 | 3.0038 | 2.9384 | 2.8936 | 2.9497 | 2.6955 | 2.689 | 2.7106 | 2.6824 | 2.6925 | 2.7224 | 2.79 | 2.7999 | 2.7973 | 2.7291 | 2.8194 | 2.7462 | 2.7153 | 2.7532 | 2.7108 | 2.9556 | 3.02
23 | 11.8721 | 14.4112 | 13.6301 | 13.6556 | 13.4468 | 15.0656 | 19.6051 | 21.5241 | 23.4653 | 25.1302 | 24.4191 | 24.3943 | 24.4668 | 23.7056 | 23.0543 | 21.766 | 22.5473 | 25.9981 | 25.0757 | 24.0518 | 23.2806 | 21.7929 | 20.2754 | 18.2779
24 | 5.6585 | 6.614 | 6.1751 | 6.06 | 5.8915 | 6.7773 | 8.9075 | 8.5084 | 6.8364 | 4.9102 | 9.1206 | 9.2365 | 9.0525 | 9.0226 | 8.5318 | 8.7368 | 9.0654 | 11.2756 | 10.3202 | 9.5226 | 9.405 | 9.1557 | 9.2518 | 8.4356
25 | 2.9248 | 3.8521 | 3.8209 | 3.9118 | 3.851 | 3.9213 | 4.1013 | 3.8137 | 3.1807 | 3.0663 | 4.1401 | 3.7843 | 3.8542 | 3.9838 | 4.0799 | 4.204 | 4.5932 | 4.7901 | 4.4377 | 4.191 | 4.2812 | 4.2413 | 4.4251 | 4.6732
26 | 6.2448 | 8.0749 | 8.1665 | 8.2474 | 8.3359 | 8.4963 | 10.5051 | 10.8486 | 11.0429 | 10.7824 | 10.618 | 11.0098 | 11.4137 | 11.0971 | 10.9037 | 11.0286 | 10.6302 | 11.1641 | 10.7279 | 10.0932 | 10.2417 | 9.9166 | 8.923 | 8.6838
27 | 3.0076 | 3.843 | 3.6865 | 3.7769 | 3.6335 | 3.6082 | 3.6774 | 4.5426 | 4.6284 | 4.5989 | 4.5663 | 4.6684 | 4.6385 | 4.6024 | 4.0231 | 4.3185 | 4.6406 | 4.631 | 4.3496 | 4.1306 | 4.127 | 3.9186 | 3.7067 | 3.6739
28 | 2.4058 | 3.0077 | 2.8446 | 2.7988 | 2.7349 | 2.8336 | 3.4218 | 3.5873 | 3.8851 | 4.0292 | 3.9831 | 3.903 | 3.8037 | 3.7128 | 3.4847 | 3.5828 | 3.8712 | 4.7261 | 4.4149 | 4.0474 | 3.9773 | 3.6628 | 3.6863 | 3.3949
29 | 8.3356 | 10.3848 | 9.9807 | 10.1275 | 10.0699 | 11.3195 | 18.0619 | 20.4941 | 21.3919 | 20.767 | 19.9467 | 21.2358 | 19.7612 | 18.975 | 16.4776 | 16.4052 | 16.9283 | 18.4681 | 16.7478 | 17.3262 | 16.9119 | 15.8245 | 13.7157 | 12.3225
30 | 1.2333 | 1.1901 | 1.1161 | 1.0305 | 0.94435 | 1.3383 | 2.3557 | 2.3832 | 2.6072 | 2.4824 | 2.415 | 2.2661 | 2.2596 | 2.2487 | 2.1741 | 2.2133 | 2.6121 | 4.0165 | 3.5185 | 2.9528 | 2.9221 | 2.5509 | 2.3459 | 2.0473
31 | 8.4911 | 10.2592 | 9.3806 | 9.4454 | 9.4847 | 10.4935 | 13.5236 | 14.3078 | 14.7741 | 15.4085 | 15.772 | 16.0576 | 15.818 | 15.2193 | 15.1958 | 15.0696 | 15.9229 | 18.4353 | 18.0296 | 17.5688 | 17.5001 | 16.2575 | 15.054 | 13.8602
32 | 4.0207 | 5.0493 | 4.8985 | 4.9418 | 4.9497 | 5.3175 | 6.0222 | 7.0896 | 7.4279 | 7.6939 | 7.5517 | 7.6737 | 7.6553 | 7.5875 | 7.0842 | 7.0989 | 6.8445 | 7.2305 | 6.9602 | 6.8313 | 6.7066 | 6.4507 | 5.9577 | 5.5925

## Pc, S8
LoadID | 0 | 1 | 2 | 3 | 4 | 5 | 6 | 7 | 8 | 9 | 10 | 11 | 12 | 13 | 14 | 15 | 16 | 17 | 18 | 19 | 20 | 21 | 22 | 23
1 | 3.0362 | 3.9543 | 3.8135 | 3.9286 | 3.8177 | 3.8228 | 3.8581 | 5.0078 | 5.1079 | 5.0592 | 5.0438 | 5.1498 | 5.0944 | 5.0042 | 4.3532 | 4.6834 | 5.0917 | 5.0142 | 4.7558 | 4.5353 | 4.5033 | 4.3031 | 3.8864 | 3.8022
2 | 1.3404 | 1.6459 | 1.5495 | 1.52 | 1.4662 | 1.5006 | 1.8134 | 1.8114 | 1.9582 | 2.0374 | 2.005 | 1.9683 | 1.9286 | 1.9057 | 1.795 | 1.8431 | 1.9646 | 2.4222 | 2.2421 | 2.0481 | 2.0257 | 1.8543 | 1.9477 | 1.8234
3 | 3.5175 | 4.3433 | 4.1619 | 4.2118 | 4.1597 | 4.6396 | 7.3615 | 8.2214 | 8.5777 | 8.3372 | 7.9966 | 8.5167 | 7.9402 | 7.6557 | 6.6612 | 6.6311 | 6.81 | 7.4661 | 6.7454 | 6.963 | 6.8141 | 6.3603 | 5.6256 | 5.097
4 | 0.42052 | 0.41207 | 0.38243 | 0.35519 | 0.31768 | 0.41278 | 0.69653 | 0.64739 | 0.70569 | 0.67719 | 0.65297 | 0.6155 | 0.6204 | 0.63252 | 0.61485 | 0.62471 | 0.7159 | 1.1105 | 0.96139 | 0.80366 | 0.80393 | 0.6955 | 0.69523 | 0.62994
5 | 1.709 | 2.0488 | 1.8716 | 1.8795 | 1.8725 | 2.0547 | 2.6443 | 2.7372 | 2.8246 | 2.9502 | 3.0131 | 3.0698 | 3.0308 | 2.9318 | 2.9295 | 2.9049 | 3.0523 | 3.5509 | 3.4573 | 3.3627 | 3.358 | 3.1119 | 2.9371 | 2.724
6 | 9.2404 | 11.5364 | 11.1682 | 11.2496 | 11.2187 | 12.0029 | 13.6105 | 15.7943 | 16.5412 | 17.1484 | 16.8114 | 17.0901 | 17.0713 | 16.9707 | 15.8595 | 15.8904 | 15.2744 | 16.1993 | 15.5441 | 15.2348 | 14.9859 | 14.3858 | 13.4715 | 12.7078
7 | 4.7207 | 5.6906 | 5.5515 | 5.4118 | 5.4278 | 6.0405 | 7.644 | 8.6306 | 9.7678 | 10.0718 | 10.2228 | 10.2452 | 10.109 | 9.9873 | 9.1723 | 8.9496 | 9.5045 | 9.9012 | 9.4267 | 9.2316 | 8.6806 | 7.1353 | 7.1383 | 6.759
8 | 1.0763 | 1.3112 | 1.2588 | 1.2347 | 1.2502 | 1.4517 | 2.3138 | 2.5722 | 2.6664 | 2.6663 | 2.744 | 2.7323 | 2.5906 | 2.574 | 2.294 | 2.0775 | 2.0848 | 2.3255 | 2.2384 | 2.1481 | 2.1298 | 1.9421 | 1.7063 | 1.5495
9 | 1.1429 | 1.4584 | 1.4287 | 1.4154 | 1.3718 | 1.3419 | 1.3793 | 1.2099 | 1.2056 | 1.2199 | 1.2011 | 1.2079 | 1.2278 | 1.2729 | 1.2795 | 1.2777 | 1.2323 | 1.2925 | 1.2436 | 1.223 | 1.2483 | 1.22 | 1.3833 | 1.4262
10 | 0.91675 | 1.1004 | 1.0372 | 1.0357 | 1.0099 | 1.118 | 1.4516 | 1.5463 | 1.6839 | 1.8064 | 1.7509 | 1.7509 | 1.761 | 1.7179 | 1.673 | 1.5806 | 1.625 | 1.8866 | 1.8085 | 1.7302 | 1.6814 | 1.5681 | 1.5005 | 1.3686
11 | 0.63055 | 0.72461 | 0.67291 | 0.65752 | 0.62695 | 0.70135 | 0.91668 | 0.82219 | 0.66153 | 0.48286 | 0.87759 | 0.89087 | 0.87998 | 0.89218 | 0.84763 | 0.86657 | 0.88272 | 1.1133 | 1.006 | 0.92317 | 0.92041 | 0.88723 | 0.95079 | 0.88738
12 | 2.0415 | 2.6628 | 2.6321 | 2.6882 | 2.6332 | 2.6701 | 2.8026 | 2.5543 | 2.1309 | 2.0594 | 2.769 | 2.534 | 2.5873 | 2.6887 | 2.755 | 2.8372 | 3.0815 | 3.2328 | 2.9816 | 2.8102 | 2.8788 | 2.8428 | 3.0197 | 3.1994
13 | 8.5097 | 10.9559 | 11.0582 | 11.1574 | 11.2463 | 11.4402 | 14.1435 | 14.4885 | 14.7447 | 14.4069 | 14.1752 | 14.7021 | 15.254 | 14.8619 | 14.6084 | 14.7737 | 14.2123 | 14.9643 | 14.3501 | 13.4901 | 13.705 | 13.2526 | 12.0367 | 11.7463
14 | 2.0967 | 2.6567 | 2.5425 | 2.5983 | 2.4882 | 2.4614 | 2.5199 | 3.0403 | 3.0961 | 3.0812 | 3.0532 | 3.1235 | 3.1102 | 3.1012 | 2.7171 | 2.9135 | 3.1131 | 3.1268 | 2.9229 | 2.77 | 2.776 | 2.6277 | 2.5408 | 2.5332
15 | 0.89357 | 1.0973 | 1.033 | 1.0133 | 0.97749 | 1.0004 | 1.209 | 1.2076 | 1.3055 | 1.3583 | 1.3367 | 1.3122 | 1.2857 | 1.2705 | 1.1966 | 1.2288 | 1.3098 | 1.6148 | 1.4948 | 1.3654 | 1.3505 | 1.2362 | 1.2984 | 1.2156
16 | 1.7588 | 2.1717 | 2.0809 | 2.1059 | 2.0798 | 2.3198 | 3.6807 | 4.1107 | 4.2888 | 4.1686 | 3.9983 | 4.2584 | 3.9701 | 3.8279 | 3.3306 | 3.3155 | 3.405 | 3.733 | 3.3727 | 3.4815 | 3.4071 | 3.1802 | 2.8128 | 2.5485
17 | 0.73996 | 0.71408 | 0.66966 | 0.61832 | 0.56661 | 0.80299 | 1.4134 | 1.4299 | 1.5643 | 1.4894 | 1.449 | 1.3597 | 1.3557 | 1.3492 | 1.3045 | 1.328 | 1.5672 | 2.4099 | 2.1111 | 1.7717 | 1.7533 | 1.5305 | 1.4075 | 1.2284
18 | 3.639 | 4.3968 | 4.0203 | 4.048 | 4.0649 | 4.4972 | 5.7958 | 6.1319 | 6.3318 | 6.6037 | 6.7594 | 6.8818 | 6.7791 | 6.5226 | 6.5125 | 6.4584 | 6.8241 | 7.9009 | 7.727 | 7.5295 | 7.5 | 6.9675 | 6.4517 | 5.9401
19 | 6.0311 | 7.574 | 7.3477 | 7.4127 | 7.4245 | 7.9762 | 9.0333 | 10.6345 | 11.1419 | 11.5409 | 11.3275 | 11.5106 | 11.483 | 11.3813 | 10.6263 | 10.6484 | 10.2667 | 10.8458 | 10.4402 | 10.2469 | 10.0599 | 9.676 | 8.9365 | 8.3888
20 | 2.9803 | 3.6281 | 3.5565 | 3.4721 | 3.5156 | 3.9516 | 5.0059 | 5.7989 | 6.5698 | 6.7642 | 6.8802 | 6.8903 | 6.7835 | 6.6675 | 6.1124 | 5.9634 | 6.372 | 6.5946 | 6.311 | 6.1948 | 5.8038 | 4.782 | 4.6616 | 4.3733
21 | 2.2155 | 2.7372 | 2.6414 | 2.5972 | 2.6647 | 3.1405 | 5.0523 | 5.7607 | 5.9758 | 5.9649 | 6.1539 | 6.1224 | 5.7886 | 5.7176 | 5.0827 | 4.5967 | 4.6474 | 5.1437 | 4.9844 | 4.7965 | 4.7366 | 4.3355 | 3.6824 | 3.2974
22 | 2.3652 | 3.0682 | 3.0237 | 3.0038 | 2.9384 | 2.8936 | 2.9497 | 2.6955 | 2.689 | 2.7106 | 2.6824 | 2.6925 | 2.7224 | 2.79 | 2.7999 | 2.7973 | 2.7291 | 2.8194 | 2.7462 | 2.7153 | 2.7532 | 2.7108 | 2.9556 | 3.02
23 | 11.8721 | 14.4112 | 13.6301 | 13.6556 | 13.4468 | 15.0656 | 19.6051 | 21.5241 | 23.4653 | 25.1302 | 24.4191 | 24.3943 | 24.4668 | 23.7056 | 23.0543 | 21.766 | 22.5473 | 25.9981 | 25.0757 | 24.0518 | 23.2806 | 21.7929 | 20.2754 | 18.2779
24 | 5.6585 | 6.614 | 6.1751 | 6.06 | 5.8915 | 6.7773 | 8.9075 | 8.5084 | 6.8364 | 4.9102 | 9.1206 | 9.2365 | 9.0525 | 9.0226 | 8.5318 | 8.7368 | 9.0654 | 11.2756 | 10.3202 | 9.5226 | 9.405 | 9.1557 | 9.2518 | 8.4356
25 | 2.9248 | 3.8521 | 3.8209 | 3.9118 | 3.851 | 3.9213 | 4.1013 | 3.8137 | 3.1807 | 3.0663 | 4.1401 | 3.7843 | 3.8542 | 3.9838 | 4.0799 | 4.204 | 4.5932 | 4.7901 | 4.4377 | 4.191 | 4.2812 | 4.2413 | 4.4251 | 4.6732
26 | 6.2448 | 8.0749 | 8.1665 | 8.2474 | 8.3359 | 8.4963 | 10.5051 | 10.8486 | 11.0429 | 10.7824 | 10.618 | 11.0098 | 11.4137 | 11.0971 | 10.9037 | 11.0286 | 10.6302 | 11.1641 | 10.7279 | 10.0932 | 10.2417 | 9.9166 | 8.923 | 8.6838
27 | 3.0076 | 3.843 | 3.6865 | 3.7769 | 3.6335 | 3.6082 | 3.6774 | 4.5426 | 4.6284 | 4.5989 | 4.5663 | 4.6684 | 4.6385 | 4.6024 | 4.0231 | 4.3185 | 4.6406 | 4.631 | 4.3496 | 4.1306 | 4.127 | 3.9186 | 3.7067 | 3.6739
28 | 2.4058 | 3.0077 | 2.8446 | 2.7988 | 2.7349 | 2.8336 | 3.4218 | 3.5873 | 3.8851 | 4.0292 | 3.9831 | 3.903 | 3.8037 | 3.7128 | 3.4847 | 3.5828 | 3.8712 | 4.7261 | 4.4149 | 4.0474 | 3.9773 | 3.6628 | 3.6863 | 3.3949
29 | 8.3356 | 10.3848 | 9.9807 | 10.1275 | 10.0699 | 11.3195 | 18.0619 | 20.4941 | 21.3919 | 20.767 | 19.9467 | 21.2358 | 19.7612 | 18.975 | 16.4776 | 16.4052 | 16.9283 | 18.4681 | 16.7478 | 17.3262 | 16.9119 | 15.8245 | 13.7157 | 12.3225
30 | 1.2333 | 1.1901 | 1.1161 | 1.0305 | 0.94435 | 1.3383 | 2.3557 | 2.3832 | 2.6072 | 2.4824 | 2.415 | 2.2661 | 2.2596 | 2.2487 | 2.1741 | 2.2133 | 2.6121 | 4.0165 | 3.5185 | 2.9528 | 2.9221 | 2.5509 | 2.3459 | 2.0473
31 | 8.4911 | 10.2592 | 9.3806 | 9.4454 | 9.4847 | 10.4935 | 13.5236 | 14.3078 | 14.7741 | 15.4085 | 15.772 | 16.0576 | 15.818 | 15.2193 | 15.1958 | 15.0696 | 15.9229 | 18.4353 | 18.0296 | 17.5688 | 17.5001 | 16.2575 | 15.054 | 13.8602
32 | 4.0207 | 5.0493 | 4.8985 | 4.9418 | 4.9497 | 5.3175 | 6.0222 | 7.0896 | 7.4279 | 7.6939 | 7.5517 | 7.6737 | 7.6553 | 7.5875 | 7.0842 | 7.0989 | 6.8445 | 7.2305 | 6.9602 | 6.8313 | 6.7066 | 6.4507 | 5.9577 | 5.5925

## Pc, S9
LoadID | 0 | 1 | 2 | 3 | 4 | 5 | 6 | 7 | 8 | 9 | 10 | 11 | 12 | 13 | 14 | 15 | 16 | 17 | 18 | 19 | 20 | 21 | 22 | 23
1 | 3.0362 | 3.9543 | 3.8135 | 3.9286 | 3.8177 | 3.8228 | 3.8581 | 5.0078 | 5.1079 | 5.0592 | 5.0438 | 5.1498 | 5.0944 | 5.0042 | 4.3532 | 4.6834 | 5.0917 | 5.0142 | 4.7558 | 4.5353 | 4.5033 | 4.3031 | 3.8864 | 3.8022
2 | 1.3404 | 1.6459 | 1.5495 | 1.52 | 1.4662 | 1.5006 | 1.8134 | 1.8114 | 1.9582 | 2.0374 | 2.005 | 1.9683 | 1.9286 | 1.9057 | 1.795 | 1.8431 | 1.9646 | 2.4222 | 2.2421 | 2.0481 | 2.0257 | 1.8543 | 1.9477 | 1.8234
3 | 3.5175 | 4.3433 | 4.1619 | 4.2118 | 4.1597 | 4.6396 | 7.3615 | 8.2214 | 8.5777 | 8.3372 | 7.9966 | 8.5167 | 7.9402 | 7.6557 | 6.6612 | 6.6311 | 6.81 | 7.4661 | 6.7454 | 6.963 | 6.8141 | 6.3603 | 5.6256 | 5.097
4 | 0.42052 | 0.41207 | 0.38243 | 0.35519 | 0.31768 | 0.41278 | 0.69653 | 0.64739 | 0.70569 | 0.67719 | 0.65297 | 0.6155 | 0.6204 | 0.63252 | 0.61485 | 0.62471 | 0.7159 | 1.1105 | 0.96139 | 0.80366 | 0.80393 | 0.6955 | 0.69523 | 0.62994
5 | 1.709 | 2.0488 | 1.8716 | 1.8795 | 1.8725 | 2.0547 | 2.6443 | 2.7372 | 2.8246 | 2.9502 | 3.0131 | 3.0698 | 3.0308 | 2.9318 | 2.9295 | 2.9049 | 3.0523 | 3.5509 | 3.4573 | 3.3627 | 3.358 | 3.1119 | 2.9371 | 2.724
6 | 9.2404 | 11.5364 | 11.1682 | 11.2496 | 11.2187 | 12.0029 | 13.6105 | 15.7943 | 16.5412 | 17.1484 | 16.8114 | 17.0901 | 17.0713 | 16.9707 | 15.8595 | 15.8904 | 15.2744 | 16.1993 | 15.5441 | 15.2348 | 14.9859 | 14.3858 | 13.4715 | 12.7078
7 | 4.7207 | 5.6906 | 5.5515 | 5.4118 | 5.4278 | 6.0405 | 7.644 | 8.6306 | 9.7678 | 10.0718 | 10.2228 | 10.2452 | 10.109 | 9.9873 | 9.1723 | 8.9496 | 9.5045 | 9.9012 | 9.4267 | 9.2316 | 8.6806 | 7.1353 | 7.1383 | 6.759
8 | 1.0763 | 1.3112 | 1.2588 | 1.2347 | 1.2502 | 1.4517 | 2.3138 | 2.5722 | 2.6664 | 2.6663 | 2.744 | 2.7323 | 2.5906 | 2.574 | 2.294 | 2.0775 | 2.0848 | 2.3255 | 2.2384 | 2.1481 | 2.1298 | 1.9421 | 1.7063 | 1.5495
9 | 1.1429 | 1.4584 | 1.4287 | 1.4154 | 1.3718 | 1.3419 | 1.3793 | 1.2099 | 1.2056 | 1.2199 | 1.2011 | 1.2079 | 1.2278 | 1.2729 | 1.2795 | 1.2777 | 1.2323 | 1.2925 | 1.2436 | 1.223 | 1.2483 | 1.22 | 1.3833 | 1.4262
10 | 0.91675 | 1.1004 | 1.0372 | 1.0357 | 1.0099 | 1.118 | 1.4516 | 1.5463 | 1.6839 | 1.8064 | 1.7509 | 1.7509 | 1.761 | 1.7179 | 1.673 | 1.5806 | 1.625 | 1.8866 | 1.8085 | 1.7302 | 1.6814 | 1.5681 | 1.5005 | 1.3686
11 | 0.63055 | 0.72461 | 0.67291 | 0.65752 | 0.62695 | 0.70135 | 0.91668 | 0.82219 | 0.66153 | 0.48286 | 0.87759 | 0.89087 | 0.87998 | 0.89218 | 0.84763 | 0.86657 | 0.88272 | 1.1133 | 1.006 | 0.92317 | 0.92041 | 0.88723 | 0.95079 | 0.88738
12 | 2.0415 | 2.6628 | 2.6321 | 2.6882 | 2.6332 | 2.6701 | 2.8026 | 2.5543 | 2.1309 | 2.0594 | 2.769 | 2.534 | 2.5873 | 2.6887 | 2.755 | 2.8372 | 3.0815 | 3.2328 | 2.9816 | 2.8102 | 2.8788 | 2.8428 | 3.0197 | 3.1994
13 | 8.5097 | 10.9559 | 11.0582 | 11.1574 | 11.2463 | 11.4402 | 14.1435 | 14.4885 | 14.7447 | 14.4069 | 14.1752 | 14.7021 | 15.254 | 14.8619 | 14.6084 | 14.7737 | 14.2123 | 14.9643 | 14.3501 | 13.4901 | 13.705 | 13.2526 | 12.0367 | 11.7463
14 | 2.0967 | 2.6567 | 2.5425 | 2.5983 | 2.4882 | 2.4614 | 2.5199 | 3.0403 | 3.0961 | 3.0812 | 3.0532 | 3.1235 | 3.1102 | 3.1012 | 2.7171 | 2.9135 | 3.1131 | 3.1268 | 2.9229 | 2.77 | 2.776 | 2.6277 | 2.5408 | 2.5332
15 | 0.89357 | 1.0973 | 1.033 | 1.0133 | 0.97749 | 1.0004 | 1.209 | 1.2076 | 1.3055 | 1.3583 | 1.3367 | 1.3122 | 1.2857 | 1.2705 | 1.1966 | 1.2288 | 1.3098 | 1.6148 | 1.4948 | 1.3654 | 1.3505 | 1.2362 | 1.2984 | 1.2156
16 | 1.7588 | 2.1717 | 2.0809 | 2.1059 | 2.0798 | 2.3198 | 3.6807 | 4.1107 | 4.2888 | 4.1686 | 3.9983 | 4.2584 | 3.9701 | 3.8279 | 3.3306 | 3.3155 | 3.405 | 3.733 | 3.3727 | 3.4815 | 3.4071 | 3.1802 | 2.8128 | 2.5485
17 | 0.73996 | 0.71408 | 0.66966 | 0.61832 | 0.56661 | 0.80299 | 1.4134 | 1.4299 | 1.5643 | 1.4894 | 1.449 | 1.3597 | 1.3557 | 1.3492 | 1.3045 | 1.328 | 1.5672 | 2.4099 | 2.1111 | 1.7717 | 1.7533 | 1.5305 | 1.4075 | 1.2284
18 | 3.639 | 4.3968 | 4.0203 | 4.048 | 4.0649 | 4.4972 | 5.7958 | 6.1319 | 6.3318 | 6.6037 | 6.7594 | 6.8818 | 6.7791 | 6.5226 | 6.5125 | 6.4584 | 6.8241 | 7.9009 | 7.727 | 7.5295 | 7.5 | 6.9675 | 6.4517 | 5.9401
19 | 6.0311 | 7.574 | 7.3477 | 7.4127 | 7.4245 | 7.9762 | 9.0333 | 10.6345 | 11.1419 | 11.5409 | 11.3275 | 11.5106 | 11.483 | 11.3813 | 10.6263 | 10.6484 | 10.2667 | 10.8458 | 10.4402 | 10.2469 | 10.0599 | 9.676 | 8.9365 | 8.3888
20 | 2.9803 | 3.6281 | 3.5565 | 3.4721 | 3.5156 | 3.9516 | 5.0059 | 5.7989 | 6.5698 | 6.7642 | 6.8802 | 6.8903 | 6.7835 | 6.6675 | 6.1124 | 5.9634 | 6.372 | 6.5946 | 6.311 | 6.1948 | 5.8038 | 4.782 | 4.6616 | 4.3733
21 | 2.2155 | 2.7372 | 2.6414 | 2.5972 | 2.6647 | 3.1405 | 5.0523 | 5.7607 | 5.9758 | 5.9649 | 6.1539 | 6.1224 | 5.7886 | 5.7176 | 5.0827 | 4.5967 | 4.6474 | 5.1437 | 4.9844 | 4.7965 | 4.7366 | 4.3355 | 3.6824 | 3.2974
22 | 2.3652 | 3.0682 | 3.0237 | 3.0038 | 2.9384 | 2.8936 | 2.9497 | 2.6955 | 2.689 | 2.7106 | 2.6824 | 2.6925 | 2.7224 | 2.79 | 2.7999 | 2.7973 | 2.7291 | 2.8194 | 2.7462 | 2.7153 | 2.7532 | 2.7108 | 2.9556 | 3.02
23 | 11.8721 | 14.4112 | 13.6301 | 13.6556 | 13.4468 | 15.0656 | 19.6051 | 21.5241 | 23.4653 | 25.1302 | 24.4191 | 24.3943 | 24.4668 | 23.7056 | 23.0543 | 21.766 | 22.5473 | 25.9981 | 25.0757 | 24.0518 | 23.2806 | 21.7929 | 20.2754 | 18.2779
24 | 5.6585 | 6.614 | 6.1751 | 6.06 | 5.8915 | 6.7773 | 8.9075 | 8.5084 | 6.8364 | 4.9102 | 9.1206 | 9.2365 | 9.0525 | 9.0226 | 8.5318 | 8.7368 | 9.0654 | 11.2756 | 10.3202 | 9.5226 | 9.405 | 9.1557 | 9.2518 | 8.4356
25 | 2.9248 | 3.8521 | 3.8209 | 3.9118 | 3.851 | 3.9213 | 4.1013 | 3.8137 | 3.1807 | 3.0663 | 4.1401 | 3.7843 | 3.8542 | 3.9838 | 4.0799 | 4.204 | 4.5932 | 4.7901 | 4.4377 | 4.191 | 4.2812 | 4.2413 | 4.4251 | 4.6732
26 | 6.2448 | 8.0749 | 8.1665 | 8.2474 | 8.3359 | 8.4963 | 10.5051 | 10.8486 | 11.0429 | 10.7824 | 10.618 | 11.0098 | 11.4137 | 11.0971 | 10.9037 | 11.0286 | 10.6302 | 11.1641 | 10.7279 | 10.0932 | 10.2417 | 9.9166 | 8.923 | 8.6838
27 | 3.0076 | 3.843 | 3.6865 | 3.7769 | 3.6335 | 3.6082 | 3.6774 | 4.5426 | 4.6284 | 4.5989 | 4.5663 | 4.6684 | 4.6385 | 4.6024 | 4.0231 | 4.3185 | 4.6406 | 4.631 | 4.3496 | 4.1306 | 4.127 | 3.9186 | 3.7067 | 3.6739
28 | 2.4058 | 3.0077 | 2.8446 | 2.7988 | 2.7349 | 2.8336 | 3.4218 | 3.5873 | 3.8851 | 4.0292 | 3.9831 | 3.903 | 3.8037 | 3.7128 | 3.4847 | 3.5828 | 3.8712 | 4.7261 | 4.4149 | 4.0474 | 3.9773 | 3.6628 | 3.6863 | 3.3949
29 | 8.3356 | 10.3848 | 9.9807 | 10.1275 | 10.0699 | 11.3195 | 18.0619 | 20.4941 | 21.3919 | 20.767 | 19.9467 | 21.2358 | 19.7612 | 18.975 | 16.4776 | 16.4052 | 16.9283 | 18.4681 | 16.7478 | 17.3262 | 16.9119 | 15.8245 | 13.7157 | 12.3225
30 | 1.2333 | 1.1901 | 1.1161 | 1.0305 | 0.94435 | 1.3383 | 2.3557 | 2.3832 | 2.6072 | 2.4824 | 2.415 | 2.2661 | 2.2596 | 2.2487 | 2.1741 | 2.2133 | 2.6121 | 4.0165 | 3.5185 | 2.9528 | 2.9221 | 2.5509 | 2.3459 | 2.0473
31 | 8.4911 | 10.2592 | 9.3806 | 9.4454 | 9.4847 | 10.4935 | 13.5236 | 14.3078 | 14.7741 | 15.4085 | 15.772 | 16.0576 | 15.818 | 15.2193 | 15.1958 | 15.0696 | 15.9229 | 18.4353 | 18.0296 | 17.5688 | 17.5001 | 16.2575 | 15.054 | 13.8602
32 | 4.0207 | 5.0493 | 4.8985 | 4.9418 | 4.9497 | 5.3175 | 6.0222 | 7.0896 | 7.4279 | 7.6939 | 7.5517 | 7.6737 | 7.6553 | 7.5875 | 7.0842 | 7.0989 | 6.8445 | 7.2305 | 6.9602 | 6.8313 | 6.7066 | 6.4507 | 5.9577 | 5.5925

## Qc, S1
LoadID | 0 | 1 | 2 | 3 | 4 | 5 | 6 | 7 | 8 | 9 | 10 | 11 | 12 | 13 | 14 | 15 | 16 | 17 | 18 | 19 | 20 | 21 | 22 | 23
1 | 1.3117 | 0.92676 | 0.8034 | 1.0298 | 0.8867 | 0.72902 | 0.60319 | 2.1079 | 2.2044 | 1.8907 | 2.2028 | 2.0469 | 2.0559 | 1.8358 | 1.0894 | 1.7056 | 2.0457 | 1.9087 | 1.334 | 1.384 | 1.289 | 0.7996 | 0.63784 | 0.6611
2 | 0.52377 | 0.52366 | 0.5381 | 0.56276 | 0.55735 | 0.51152 | 0.32434 | 0.062348 | 0.067001 | 0.044402 | 0.039113 | 0.17456 | 0.25501 | 0.33058 | 0.3281 | 0.33365 | 0.26233 | -0.086219 | 0.012151 | 0.14344 | 0.26588 | 0.34974 | 0.38358 | 0.43919
3 | -2.8112 | -3.0333 | -3.0889 | -3.0476 | -3.0501 | -2.547 | -0.094842 | 1.3131 | 1.6736 | 1.1659 | 0.68837 | 1.3654 | 0.86096 | 0.26121 | -1.0334 | -1.0338 | -0.85163 | -0.42963 | -1.0471 | -0.59662 | -0.81913 | -1.3586 | -2.1464 | -2.423
4 | 1.1211 | 1.1322 | 1.1437 | 1.1538 | 1.1589 | 1.0595 | 0.91924 | 0.83927 | 0.86385 | 0.95698 | 1.0207 | 1.0808 | 1.0821 | 1.102 | 1.1116 | 1.0785 | 0.913 | 0.54416 | 0.70188 | 0.85138 | 0.91654 | 0.96966 | 1.025 | 1.03
5 | -0.75229 | -0.79009 | -0.82366 | -0.8266 | -0.82477 | -0.69521 | -0.52983 | -0.42877 | -0.42117 | -0.3528 | -0.34914 | -0.34179 | -0.41135 | -0.44266 | -0.43075 | -0.53396 | -0.47306 | -0.23716 | -0.28084 | -0.34918 | -0.37705 | -0.48946 | -0.5413 | -0.56628
6 | -2.0866 | -1.6322 | -1.2376 | -1.8437 | -1.514 | -2.1812 | -2.909 | -5.6662 | -6.5256 | -6.7238 | -6.382 | -6.8077 | -6.7572 | -6.6788 | -5.6173 | -5.3433 | -4.644 | -5.0804 | -4.3065 | -4.4939 | -3.7995 | -3.9996 | -2.483 | -2.5499
7 | -2.5776 | -2.5494 | -2.6295 | -2.6771 | -2.8356 | -2.5389 | -2.1569 | -1.1204 | -0.55512 | -0.51528 | -0.39164 | -0.13162 | -0.53438 | -0.55764 | -1.0164 | -1.4524 | -1.3109 | -1.4622 | -1.6443 | -1.5786 | -1.7975 | -2.119 | -2.3908 | -2.3781
8 | 1.7124 | 1.7486 | 1.7417 | 1.7392 | 1.7034 | 1.6345 | 1.2495 | 0.99403 | 0.9179 | 1.0483 | 0.9899 | 0.90236 | 0.95652 | 1.0356 | 1.2583 | 1.3954 | 1.3917 | 1.3724 | 1.4466 | 1.4958 | 1.5214 | 1.566 | 1.6344 | 1.6657
9 | -0.057544 | -0.057544 | -0.057544 | -0.057544 | -0.057544 | -0.057544 | -0.057544 | -0.057544 | -0.057544 | -0.057544 | -0.057544 | -0.057544 | -0.057544 | -0.057544 | -0.057544 | -0.057544 | -0.057544 | -0.057544 | -0.057544 | -0.057544 | -0.057544 | -0.057544 | -0.057544 | -0.057544
10 | 1.0189 | 1.0486 | 1.0501 | 1.0472 | 1.0443 | 0.97625 | 0.73178 | 0.59726 | 0.38498 | 0.22232 | 0.28442 | 0.21958 | 0.26184 | 0.3787 | 0.4734 | 0.48828 | 0.50209 | 0.33887 | 0.41062 | 0.50906 | 0.59865 | 0.76168 | 0.95204 | 0.96898
11 | -0.8602 | -0.86848 | -0.88444 | -0.8923 | -0.87232 | -0.70398 | -0.53415 | -0.47725 | -0.33495 | -0.22101 | -0.50386 | -0.47514 | -0.53551 | -0.53442 | -0.59459 | -0.59516 | -0.50694 | -0.33901 | -0.46312 | -0.54402 | -0.58446 | -0.59852 | -0.64629 | -0.6855
12 | 0.11904 | -0.19972 | -0.42252 | -0.36535 | -0.28407 | 0.28617 | 0.0094478 | -0.34118 | -0.74053 | -0.87359 | -0.42434 | 0.0011025 | -1.3441 | -1.5237 | -1.4454 | -1.6594 | -0.91164 | -1.2592 | -1.3521 | -1.2053 | -1.3527 | -1.7364 | -1.6085 | -1.0836
13 | 0.87648 | 0.70886 | 1.0117 | 1.2678 | 1.3238 | 1.614 | 5.9025 | 7.3891 | 7.9115 | 7.4 | 6.7787 | 7.7688 | 8.7808 | 7.7873 | 7.6584 | 7.6439 | 6.8885 | 7.1209 | 6.1574 | 4.6483 | 5.0997 | 4.4564 | 1.9602 | 1.3868
14 | -0.21862 | -0.15446 | -0.1339 | -0.17164 | -0.14778 | -0.1215 | -0.10053 | -0.35131 | -0.3674 | -0.31512 | -0.36714 | -0.34114 | -0.34265 | -0.30597 | -0.18156 | -0.28427 | -0.34094 | -0.31812 | -0.22234 | -0.23066 | -0.21484 | -0.13327 | -0.10631 | -0.11018
15 | -0.26189 | -0.26183 | -0.26905 | -0.28138 | -0.27868 | -0.25576 | -0.16217 | -0.031174 | -0.0335 | -0.022201 | -0.019557 | -0.087281 | -0.12751 | -0.16529 | -0.16405 | -0.16682 | -0.13116 | 0.04311 | -0.0060756 | -0.071719 | -0.13294 | -0.17487 | -0.19179 | -0.21959
16 | 0.70279 | 0.75832 | 0.77223 | 0.7619 | 0.76253 | 0.63675 | 0.023711 | -0.32829 | -0.41841 | -0.29147 | -0.17209 | -0.34135 | -0.21524 | -0.065302 | 0.25835 | 0.25846 | 0.21291 | 0.10741 | 0.26178 | 0.14916 | 0.20478 | 0.33966 | 0.53661 | 0.60575
17 | -1.4948 | -1.5096 | -1.525 | -1.5383 | -1.5452 | -1.4127 | -1.2257 | -1.119 | -1.1518 | -1.276 | -1.361 | -1.441 | -1.4427 | -1.4693 | -1.4822 | -1.438 | -1.2173 | -0.72554 | -0.93584 | -1.1352 | -1.222 | -1.2929 | -1.3667 | -1.3733
18 | 1.5046 | 1.5802 | 1.6473 | 1.6532 | 1.6495 | 1.3904 | 1.0597 | 0.85754 | 0.84235 | 0.7056 | 0.69827 | 0.68357 | 0.82269 | 0.88532 | 0.86151 | 1.0679 | 0.94613 | 0.47432 | 0.56168 | 0.69837 | 0.7541 | 0.97891 | 1.0826 | 1.1326
19 | 0.83462 | 0.65287 | 0.49502 | 0.73747 | 0.60558 | 0.87247 | 1.1636 | 2.2665 | 2.6102 | 2.6895 | 2.5528 | 2.7231 | 2.7029 | 2.6715 | 2.2469 | 2.1373 | 1.8576 | 2.0321 | 1.7226 | 1.7976 | 1.5198 | 1.5998 | 0.99318 | 1.0199
20 | 1.031 | 1.0198 | 1.0518 | 1.0708 | 1.1342 | 1.0156 | 0.86277 | 0.44815 | 0.22205 | 0.20611 | 0.15666 | 0.052647 | 0.21375 | 0.22306 | 0.40655 | 0.58098 | 0.52435 | 0.58487 | 0.65771 | 0.63146 | 0.719 | 0.8476 | 0.95631 | 0.95122
21 | -3.4249 | -3.4973 | -3.4834 | -3.4784 | -3.4067 | -3.2691 | -2.499 | -1.9881 | -1.8358 | -2.0966 | -1.9798 | -1.8047 | -1.913 | -2.0712 | -2.5165 | -2.7908 | -2.7834 | -2.7448 | -2.8932 | -2.9915 | -3.0428 | -3.132 | -3.2687 | -3.3313
22 | 0.14386 | 0.14386 | 0.14386 | 0.14386 | 0.14386 | 0.14386 | 0.14386 | 0.14386 | 0.14386 | 0.14386 | 0.14386 | 0.14386 | 0.14386 | 0.14386 | 0.14386 | 0.14386 | 0.14386 | 0.14386 | 0.14386 | 0.14386 | 0.14386 | 0.14386 | 0.14386 | 0.14386
23 | -6.7924 | -6.9905 | -7.0009 | -6.9812 | -6.9618 | -6.5084 | -4.8785 | -3.9817 | -2.5665 | -1.4822 | -1.8962 | -1.4639 | -1.7456 | -2.5247 | -3.156 | -3.2552 | -3.3472 | -2.2591 | -2.7375 | -3.3937 | -3.991 | -5.0779 | -6.3469 | -6.4599
24 | 4.9154 | 4.9627 | 5.054 | 5.0989 | 4.9847 | 4.0227 | 3.0523 | 2.7272 | 1.914 | 1.2629 | 2.8792 | 2.7151 | 3.0601 | 3.0538 | 3.3977 | 3.4009 | 2.8968 | 1.9372 | 2.6464 | 3.1087 | 3.3398 | 3.4201 | 3.6931 | 3.9171
25 | -0.085027 | 0.14266 | 0.3018 | 0.26097 | 0.20291 | -0.20441 | -0.0067484 | 0.2437 | 0.52895 | 0.62399 | 0.3031 | -0.0007875 | 0.96006 | 1.0884 | 1.0324 | 1.1853 | 0.65117 | 0.89943 | 0.96579 | 0.86094 | 0.96621 | 1.2403 | 1.149 | 0.77401
26 | -0.2739 | -0.22152 | -0.31616 | -0.39617 | -0.41369 | -0.50436 | -1.8445 | -2.3091 | -2.4724 | -2.3125 | -2.1184 | -2.4277 | -2.744 | -2.4335 | -2.3932 | -2.3887 | -2.1527 | -2.2253 | -1.9242 | -1.4526 | -1.5937 | -1.3926 | -0.61256 | -0.43338
27 | 0.43724 | 0.30892 | 0.2678 | 0.34327 | 0.29557 | 0.24301 | 0.20106 | 0.70262 | 0.7348 | 0.63024 | 0.73427 | 0.68229 | 0.68529 | 0.61194 | 0.36313 | 0.56855 | 0.68189 | 0.63624 | 0.44467 | 0.46132 | 0.42968 | 0.26653 | 0.21261 | 0.22037
28 | 0.9166 | 0.9164 | 0.94168 | 0.98482 | 0.97536 | 0.89516 | 0.5676 | 0.10911 | 0.11725 | 0.077703 | 0.068449 | 0.30548 | 0.44628 | 0.57852 | 0.57417 | 0.58388 | 0.45907 | -0.15088 | 0.021265 | 0.25102 | 0.46529 | 0.61205 | 0.67127 | 0.76857
29 | -21.0838 | -22.7495 | -23.1668 | -22.857 | -22.876 | -19.1024 | -0.71132 | 9.8486 | 12.5522 | 8.7442 | 5.1627 | 10.2405 | 6.4572 | 1.9591 | -7.7505 | -7.7538 | -6.3873 | -3.2222 | -7.8534 | -4.4747 | -6.1435 | -10.1897 | -16.0983 | -18.1724
30 | 2.6158 | 2.6418 | 2.6687 | 2.6921 | 2.7041 | 2.4722 | 2.1449 | 1.9583 | 2.0156 | 2.2329 | 2.3817 | 2.5218 | 2.5248 | 2.5712 | 2.5938 | 2.5165 | 2.1303 | 1.2697 | 1.6377 | 1.9866 | 2.1386 | 2.2625 | 2.3917 | 2.4033
31 | -3.7614 | -3.9504 | -4.1183 | -4.133 | -4.1238 | -3.4761 | -2.6491 | -2.1439 | -2.1059 | -1.764 | -1.7457 | -1.7089 | -2.0567 | -2.2133 | -2.1538 | -2.6698 | -2.3653 | -1.1858 | -1.4042 | -1.7459 | -1.8853 | -2.4473 | -2.7065 | -2.8314
32 | -0.83462 | -0.65287 | -0.49502 | -0.73747 | -0.60558 | -0.87247 | -1.1636 | -2.2665 | -2.6102 | -2.6895 | -2.5528 | -2.7231 | -2.7029 | -2.6715 | -2.2469 | -2.1373 | -1.8576 | -2.0321 | -1.7226 | -1.7976 | -1.5198 | -1.5998 | -0.99318 | -1.0199

## Qc, S2
LoadID | 0 | 1 | 2 | 3 | 4 | 5 | 6 | 7 | 8 | 9 | 10 | 11 | 12 | 13 | 14 | 15 | 16 | 17 | 18 | 19 | 20 | 21 | 22 | 23
1 | 1.3117 | 0.92676 | 0.8034 | 1.0298 | 0.8867 | 0.72902 | 0.60319 | 2.1079 | 2.2044 | 1.8907 | 2.2028 | 2.0469 | 2.0559 | 1.8358 | 1.0894 | 1.7056 | 2.0457 | 1.9087 | 1.334 | 1.384 | 1.289 | 0.7996 | 0.63784 | 0.6611
2 | 0.52377 | 0.52366 | 0.5381 | 0.56276 | 0.55735 | 0.51152 | 0.32434 | 0.062348 | 0.067001 | 0.044402 | 0.039113 | 0.17456 | 0.25501 | 0.33058 | 0.3281 | 0.33365 | 0.26233 | -0.086219 | 0.012151 | 0.14344 | 0.26588 | 0.34974 | 0.38358 | 0.43919
3 | -2.8112 | -3.0333 | -3.0889 | -3.0476 | -3.0501 | -2.547 | -0.094842 | 1.3131 | 1.6736 | 1.1659 | 0.68837 | 1.3654 | 0.86096 | 0.26121 | -1.0334 | -1.0338 | -0.85163 | -0.42963 | -1.0471 | -0.59662 | -0.81913 | -1.3586 | -2.1464 | -2.423
4 | 1.1211 | 1.1322 | 1.1437 | 1.1538 | 1.1589 | 1.0595 | 0.91924 | 0.83927 | 0.86385 | 0.95698 | 1.0207 | 1.0808 | 1.0821 | 1.102 | 1.1116 | 1.0785 | 0.913 | 0.54416 | 0.70188 | 0.85138 | 0.91654 | 0.96966 | 1.025 | 1.03
5 | -0.75229 | -0.79009 | -0.82366 | -0.8266 | -0.82477 | -0.69521 | -0.52983 | -0.42877 | -0.42117 | -0.3528 | -0.34914 | -0.34179 | -0.41135 | -0.44266 | -0.43075 | -0.53396 | -0.47306 | -0.23716 | -0.28084 | -0.34918 | -0.37705 | -0.48946 | -0.5413 | -0.56628
6 | -2.0866 | -1.6322 | -1.2376 | -1.8437 | -1.514 | -2.1812 | -2.909 | -5.6662 | -6.5256 | -6.7238 | -6.382 | -6.8077 | -6.7572 | -6.6788 | -5.6173 | -5.3433 | -4.644 | -5.0804 | -4.3065 | -4.4939 | -3.7995 | -3.9996 | -2.483 | -2.5499
7 | -2.5776 | -2.5494 | -2.6295 | -2.6771 | -2.8356 | -2.5389 | -2.1569 | -1.1204 | -0.55512 | -0.51528 | -0.39164 | -0.13162 | -0.53438 | -0.55764 | -1.0164 | -1.4524 | -1.3109 | -1.4622 | -1.6443 | -1.5786 | -1.7975 | -2.119 | -2.3908 | -2.3781
8 | 1.7124 | 1.7486 | 1.7417 | 1.7392 | 1.7034 | 1.6345 | 1.2495 | 0.99403 | 0.9179 | 1.0483 | 0.9899 | 0.90236 | 0.95652 | 1.0356 | 1.2583 | 1.3954 | 1.3917 | 1.3724 | 1.4466 | 1.4958 | 1.5214 | 1.566 | 1.6344 | 1.6657
9 | -0.057544 | -0.057544 | -0.057544 | -0.057544 | -0.057544 | -0.057544 | -0.057544 | -0.057544 | -0.057544 | -0.057544 | -0.057544 | -0.057544 | -0.057544 | -0.057544 | -0.057544 | -0.057544 | -0.057544 | -0.057544 | -0.057544 | -0.057544 | -0.057544 | -0.057544 | -0.057544 | -0.057544
10 | 1.0189 | 1.0486 | 1.0501 | 1.0472 | 1.0443 | 0.97625 | 0.73178 | 0.59726 | 0.38498 | 0.22232 | 0.28442 | 0.21958 | 0.26184 | 0.3787 | 0.4734 | 0.48828 | 0.50209 | 0.33887 | 0.41062 | 0.50906 | 0.59865 | 0.76168 | 0.95204 | 0.96898
11 | -0.8602 | -0.86848 | -0.88444 | -0.8923 | -0.87232 | -0.70398 | -0.53415 | -0.47725 | -0.33495 | -0.22101 | -0.50386 | -0.47514 | -0.53551 | -0.53442 | -0.59459 | -0.59516 | -0.50694 | -0.33901 | -0.46312 | -0.54402 | -0.58446 | -0.59852 | -0.64629 | -0.6855
12 | 0.11904 | -0.19972 | -0.42252 | -0.36535 | -0.28407 | 0.28617 | 0.0094478 | -0.34118 | -0.74053 | -0.87359 | -0.42434 | 0.0011025 | -1.3441 | -1.5237 | -1.4454 | -1.6594 | -0.91164 | -1.2592 | -1.3521 | -1.2053 | -1.3527 | -1.7364 | -1.6085 | -1.0836
13 | 0.87648 | 0.70886 | 1.0117 | 1.2678 | 1.3238 | 1.614 | 5.9025 | 7.3891 | 7.9115 | 7.4 | 6.7787 | 7.7688 | 8.7808 | 7.7873 | 7.6584 | 7.6439 | 6.8885 | 7.1209 | 6.1574 | 4.6483 | 5.0997 | 4.4564 | 1.9602 | 1.3868
14 | -0.21862 | -0.15446 | -0.1339 | -0.17164 | -0.14778 | -0.1215 | -0.10053 | -0.35131 | -0.3674 | -0.31512 | -0.36714 | -0.34114 | -0.34265 | -0.30597 | -0.18156 | -0.28427 | -0.34094 | -0.31812 | -0.22234 | -0.23066 | -0.21484 | -0.13327 | -0.10631 | -0.11018
15 | -0.26189 | -0.26183 | -0.26905 | -0.28138 | -0.27868 | -0.25576 | -0.16217 | -0.031174 | -0.0335 | -0.022201 | -0.019557 | -0.087281 | -0.12751 | -0.16529 | -0.16405 | -0.16682 | -0.13116 | 0.04311 | -0.0060756 | -0.071719 | -0.13294 | -0.17487 | -0.19179 | -0.21959
16 | 0.70279 | 0.75832 | 0.77223 | 0.7619 | 0.76253 | 0.63675 | 0.023711 | -0.32829 | -0.41841 | -0.29147 | -0.17209 | -0.34135 | -0.21524 | -0.065302 | 0.25835 | 0.25846 | 0.21291 | 0.10741 | 0.26178 | 0.14916 | 0.20478 | 0.33966 | 0.53661 | 0.60575
17 | -1.4948 | -1.5096 | -1.525 | -1.5383 | -1.5452 | -1.4127 | -1.2257 | -1.119 | -1.1518 | -1.276 | -1.361 | -1.441 | -1.4427 | -1.4693 | -1.4822 | -1.438 | -1.2173 | -0.72554 | -0.93584 | -1.1352 | -1.222 | -1.2929 | -1.3667 | -1.3733
18 | 1.5046 | 1.5802 | 1.6473 | 1.6532 | 1.6495 | 1.3904 | 1.0597 | 0.85754 | 0.84235 | 0.7056 | 0.69827 | 0.68357 | 0.82269 | 0.88532 | 0.86151 | 1.0679 | 0.94613 | 0.47432 | 0.56168 | 0.69837 | 0.7541 | 0.97891 | 1.0826 | 1.1326
19 | 0.83462 | 0.65287 | 0.49502 | 0.73747 | 0.60558 | 0.87247 | 1.1636 | 2.2665 | 2.6102 | 2.6895 | 2.5528 | 2.7231 | 2.7029 | 2.6715 | 2.2469 | 2.1373 | 1.8576 | 2.0321 | 1.7226 | 1.7976 | 1.5198 | 1.5998 | 0.99318 | 1.0199
20 | 1.031 | 1.0198 | 1.0518 | 1.0708 | 1.1342 | 1.0156 | 0.86277 | 0.44815 | 0.22205 | 0.20611 | 0.15666 | 0.052647 | 0.21375 | 0.22306 | 0.40655 | 0.58098 | 0.52435 | 0.58487 | 0.65771 | 0.63146 | 0.719 | 0.8476 | 0.95631 | 0.95122
21 | -3.4249 | -3.4973 | -3.4834 | -3.4784 | -3.4067 | -3.2691 | -2.499 | -1.9881 | -1.8358 | -2.0966 | -1.9798 | -1.8047 | -1.913 | -2.0712 | -2.5165 | -2.7908 | -2.7834 | -2.7448 | -2.8932 | -2.9915 | -3.0428 | -3.132 | -3.2687 | -3.3313
22 | 0.14386 | 0.14386 | 0.14386 | 0.14386 | 0.14386 | 0.14386 | 0.14386 | 0.14386 | 0.14386 | 0.14386 | 0.14386 | 0.14386 | 0.14386 | 0.14386 | 0.14386 | 0.14386 | 0.14386 | 0.14386 | 0.14386 | 0.14386 | 0.14386 | 0.14386 | 0.14386 | 0.14386
23 | -6.7924 | -6.9905 | -7.0009 | -6.9812 | -6.9618 | -6.5084 | -4.8785 | -3.9817 | -2.5665 | -1.4822 | -1.8962 | -1.4639 | -1.7456 | -2.5247 | -3.156 | -3.2552 | -3.3472 | -2.2591 | -2.7375 | -3.3937 | -3.991 | -5.0779 | -6.3469 | -6.4599
24 | 4.9154 | 4.9627 | 5.054 | 5.0989 | 4.9847 | 4.0227 | 3.0523 | 2.7272 | 1.914 | 1.2629 | 2.8792 | 2.7151 | 3.0601 | 3.0538 | 3.3977 | 3.4009 | 2.8968 | 1.9372 | 2.6464 | 3.1087 | 3.3398 | 3.4201 | 3.6931 | 3.9171
25 | -0.085027 | 0.14266 | 0.3018 | 0.26097 | 0.20291 | -0.20441 | -0.0067484 | 0.2437 | 0.52895 | 0.62399 | 0.3031 | -0.0007875 | 0.96006 | 1.0884 | 1.0324 | 1.1853 | 0.65117 | 0.89943 | 0.96579 | 0.86094 | 0.96621 | 1.2403 | 1.149 | 0.77401
26 | -0.2739 | -0.22152 | -0.31616 | -0.39617 | -0.41369 | -0.50436 | -1.8445 | -2.3091 | -2.4724 | -2.3125 | -2.1184 | -2.4277 | -2.744 | -2.4335 | -2.3932 | -2.3887 | -2.1527 | -2.2253 | -1.9242 | -1.4526 | -1.5937 | -1.3926 | -0.61256 | -0.43338
27 | 0.43724 | 0.30892 | 0.2678 | 0.34327 | 0.29557 | 0.24301 | 0.20106 | 0.70262 | 0.7348 | 0.63024 | 0.73427 | 0.68229 | 0.68529 | 0.61194 | 0.36313 | 0.56855 | 0.68189 | 0.63624 | 0.44467 | 0.46132 | 0.42968 | 0.26653 | 0.21261 | 0.22037
28 | 0.9166 | 0.9164 | 0.94168 | 0.98482 | 0.97536 | 0.89516 | 0.5676 | 0.10911 | 0.11725 | 0.077703 | 0.068449 | 0.30548 | 0.44628 | 0.57852 | 0.57417 | 0.58388 | 0.45907 | -0.15088 | 0.021265 | 0.25102 | 0.46529 | 0.61205 | 0.67127 | 0.76857
29 | -21.0838 | -22.7495 | -23.1668 | -22.857 | -22.876 | -19.1024 | -0.71132 | 9.8486 | 12.5522 | 8.7442 | 5.1627 | 10.2405 | 6.4572 | 1.9591 | -7.7505 | -7.7538 | -6.3873 | -3.2222 | -7.8534 | -4.4747 | -6.1435 | -10.1897 | -16.0983 | -18.1724
30 | 2.6158 | 2.6418 | 2.6687 | 2.6921 | 2.7041 | 2.4722 | 2.1449 | 1.9583 | 2.0156 | 2.2329 | 2.3817 | 2.5218 | 2.5248 | 2.5712 | 2.5938 | 2.5165 | 2.1303 | 1.2697 | 1.6377 | 1.9866 | 2.1386 | 2.2625 | 2.3917 | 2.4033
31 | -3.7614 | -3.9504 | -4.1183 | -4.133 | -4.1238 | -3.4761 | -2.6491 | -2.1439 | -2.1059 | -1.764 | -1.7457 | -1.7089 | -2.0567 | -2.2133 | -2.1538 | -2.6698 | -2.3653 | -1.1858 | -1.4042 | -1.7459 | -1.8853 | -2.4473 | -2.7065 | -2.8314
32 | -0.83462 | -0.65287 | -0.49502 | -0.73747 | -0.60558 | -0.87247 | -1.1636 | -2.2665 | -2.6102 | -2.6895 | -2.5528 | -2.7231 | -2.7029 | -2.6715 | -2.2469 | -2.1373 | -1.8576 | -2.0321 | -1.7226 | -1.7976 | -1.5198 | -1.5998 | -0.99318 | -1.0199

## Qc, S3
LoadID | 0 | 1 | 2 | 3 | 4 | 5 | 6 | 7 | 8 | 9 | 10 | 11 | 12 | 13 | 14 | 15 | 16 | 17 | 18 | 19 | 20 | 21 | 22 | 23
1 | 1.3117 | 0.92676 | 0.8034 | 1.0298 | 0.8867 | 0.72902 | 0.60319 | 2.1079 | 2.2044 | 1.8907 | 2.2028 | 2.0469 | 2.0559 | 1.8358 | 1.0894 | 1.7056 | 2.0457 | 1.9087 | 1.334 | 1.384 | 1.289 | 0.7996 | 0.63784 | 0.6611
2 | 0.52377 | 0.52366 | 0.5381 | 0.56276 | 0.55735 | 0.51152 | 0.32434 | 0.062348 | 0.067001 | 0.044402 | 0.039113 | 0.17456 | 0.25501 | 0.33058 | 0.3281 | 0.33365 | 0.26233 | -0.086219 | 0.012151 | 0.14344 | 0.26588 | 0.34974 | 0.38358 | 0.43919
3 | -2.8112 | -3.0333 | -3.0889 | -3.0476 | -3.0501 | -2.547 | -0.094842 | 1.3131 | 1.6736 | 1.1659 | 0.68837 | 1.3654 | 0.86096 | 0.26121 | -1.0334 | -1.0338 | -0.85163 | -0.42963 | -1.0471 | -0.59662 | -0.81913 | -1.3586 | -2.1464 | -2.423
4 | 1.1211 | 1.1322 | 1.1437 | 1.1538 | 1.1589 | 1.0595 | 0.91924 | 0.83927 | 0.86385 | 0.95698 | 1.0207 | 1.0808 | 1.0821 | 1.102 | 1.1116 | 1.0785 | 0.913 | 0.54416 | 0.70188 | 0.85138 | 0.91654 | 0.96966 | 1.025 | 1.03
5 | -0.75229 | -0.79009 | -0.82366 | -0.8266 | -0.82477 | -0.69521 | -0.52983 | -0.42877 | -0.42117 | -0.3528 | -0.34914 | -0.34179 | -0.41135 | -0.44266 | -0.43075 | -0.53396 | -0.47306 | -0.23716 | -0.28084 | -0.34918 | -0.37705 | -0.48946 | -0.5413 | -0.56628
6 | -2.0866 | -1.6322 | -1.2376 | -1.8437 | -1.514 | -2.1812 | -2.909 | -5.6662 | -6.5256 | -6.7238 | -6.382 | -6.8077 | -6.7572 | -6.6788 | -5.6173 | -5.3433 | -4.644 | -5.0804 | -4.3065 | -4.4939 | -3.7995 | -3.9996 | -2.483 | -2.5499
7 | -2.5776 | -2.5494 | -2.6295 | -2.6771 | -2.8356 | -2.5389 | -2.1569 | -1.1204 | -0.55512 | -0.51528 | -0.39164 | -0.13162 | -0.53438 | -0.55764 | -1.0164 | -1.4524 | -1.3109 | -1.4622 | -1.6443 | -1.5786 | -1.7975 | -2.119 | -2.3908 | -2.3781
8 | 1.7124 | 1.7486 | 1.7417 | 1.7392 | 1.7034 | 1.6345 | 1.2495 | 0.99403 | 0.9179 | 1.0483 | 0.9899 | 0.90236 | 0.95652 | 1.0356 | 1.2583 | 1.3954 | 1.3917 | 1.3724 | 1.4466 | 1.4958 | 1.5214 | 1.566 | 1.6344 | 1.6657
9 | -0.057544 | -0.057544 | -0.057544 | -0.057544 | -0.057544 | -0.057544 | -0.057544 | -0.057544 | -0.057544 | -0.057544 | -0.057544 | -0.057544 | -0.057544 | -0.057544 | -0.057544 | -0.057544 | -0.057544 | -0.057544 | -0.057544 | -0.057544 | -0.057544 | -0.057544 | -0.057544 | -0.057544
10 | 1.0189 | 1.0486 | 1.0501 | 1.0472 | 1.0443 | 0.97625 | 0.73178 | 0.59726 | 0.38498 | 0.22232 | 0.28442 | 0.21958 | 0.26184 | 0.3787 | 0.4734 | 0.48828 | 0.50209 | 0.33887 | 0.41062 | 0.50906 | 0.59865 | 0.76168 | 0.95204 | 0.96898
11 | -0.8602 | -0.86848 | -0.88444 | -0.8923 | -0.87232 | -0.70398 | -0.53415 | -0.47725 | -0.33495 | -0.22101 | -0.50386 | -0.47514 | -0.53551 | -0.53442 | -0.59459 | -0.59516 | -0.50694 | -0.33901 | -0.46312 | -0.54402 | -0.58446 | -0.59852 | -0.64629 | -0.6855
12 | 0.11904 | -0.19972 | -0.42252 | -0.36535 | -0.28407 | 0.28617 | 0.0094478 | -0.34118 | -0.74053 | -0.87359 | -0.42434 | 0.0011025 | -1.3441 | -1.5237 | -1.4454 | -1.6594 | -0.91164 | -1.2592 | -1.3521 | -1.2053 | -1.3527 | -1.7364 | -1.6085 | -1.0836
13 | 0.87648 | 0.70886 | 1.0117 | 1.2678 | 1.3238 | 1.614 | 5.9025 | 7.3891 | 7.9115 | 7.4 | 6.7787 | 7.7688 | 8.7808 | 7.7873 | 7.6584 | 7.6439 | 6.8885 | 7.1209 | 6.1574 | 4.6483 | 5.0997 | 4.4564 | 1.9602 | 1.3868
14 | -0.21862 | -0.15446 | -0.1339 | -0.17164 | -0.14778 | -0.1215 | -0.10053 | -0.35131 | -0.3674 | -0.31512 | -0.36714 | -0.34114 | -0.34265 | -0.30597 | -0.18156 | -0.28427 | -0.34094 | -0.31812 | -0.22234 | -0.23066 | -0.21484 | -0.13327 | -0.10631 | -0.11018
15 | -0.26189 | -0.26183 | -0.26905 | -0.28138 | -0.27868 | -0.25576 | -0.16217 | -0.031174 | -0.0335 | -0.022201 | -0.019557 | -0.087281 | -0.12751 | -0.16529 | -0.16405 | -0.16682 | -0.13116 | 0.04311 | -0.0060756 | -0.071719 | -0.13294 | -0.17487 | -0.19179 | -0.21959
16 | 0.70279 | 0.75832 | 0.77223 | 0.7619 | 0.76253 | 0.63675 | 0.023711 | -0.32829 | -0.41841 | -0.29147 | -0.17209 | -0.34135 | -0.21524 | -0.065302 | 0.25835 | 0.25846 | 0.21291 | 0.10741 | 0.26178 | 0.14916 | 0.20478 | 0.33966 | 0.53661 | 0.60575
17 | -1.4948 | -1.5096 | -1.525 | -1.5383 | -1.5452 | -1.4127 | -1.2257 | -1.119 | -1.1518 | -1.276 | -1.361 | -1.441 | -1.4427 | -1.4693 | -1.4822 | -1.438 | -1.2173 | -0.72554 | -0.93584 | -1.1352 | -1.222 | -1.2929 | -1.3667 | -1.3733
18 | 1.5046 | 1.5802 | 1.6473 | 1.6532 | 1.6495 | 1.3904 | 1.0597 | 0.85754 | 0.84235 | 0.7056 | 0.69827 | 0.68357 | 0.82269 | 0.88532 | 0.86151 | 1.0679 | 0.94613 | 0.47432 | 0.56168 | 0.69837 | 0.7541 | 0.97891 | 1.0826 | 1.1326
19 | 0.83462 | 0.65287 | 0.49502 | 0.73747 | 0.60558 | 0.87247 | 1.1636 | 2.2665 | 2.6102 | 2.6895 | 2.5528 | 2.7231 | 2.7029 | 2.6715 | 2.2469 | 2.1373 | 1.8576 | 2.0321 | 1.7226 | 1.7976 | 1.5198 | 1.5998 | 0.99318 | 1.0199
20 | 1.031 | 1.0198 | 1.0518 | 1.0708 | 1.1342 | 1.0156 | 0.86277 | 0.44815 | 0.22205 | 0.20611 | 0.15666 | 0.052647 | 0.21375 | 0.22306 | 0.40655 | 0.58098 | 0.52435 | 0.58487 | 0.65771 | 0.63146 | 0.719 | 0.8476 | 0.95631 | 0.95122
21 | -3.4249 | -3.4973 | -3.4834 | -3.4784 | -3.4067 | -3.2691 | -2.499 | -1.9881 | -1.8358 | -2.0966 | -1.9798 | -1.8047 | -1.913 | -2.0712 | -2.5165 | -2.7908 | -2.7834 | -2.7448 | -2.8932 | -2.9915 | -3.0428 | -3.132 | -3.2687 | -3.3313
22 | 0.14386 | 0.14386 | 0.14386 | 0.14386 | 0.14386 | 0.14386 | 0.14386 | 0.14386 | 0.14386 | 0.14386 | 0.14386 | 0.14386 | 0.14386 | 0.14386 | 0.14386 | 0.14386 | 0.14386 | 0.14386 | 0.14386 | 0.14386 | 0.14386 | 0.14386 | 0.14386 | 0.14386
23 | -6.7924 | -6.9905 | -7.0009 | -6.9812 | -6.9618 | -6.5084 | -4.8785 | -3.9817 | -2.5665 | -1.4822 | -1.8962 | -1.4639 | -1.7456 | -2.5247 | -3.156 | -3.2552 | -3.3472 | -2.2591 | -2.7375 | -3.3937 | -3.991 | -5.0779 | -6.3469 | -6.4599
24 | 4.9154 | 4.9627 | 5.054 | 5.0989 | 4.9847 | 4.0227 | 3.0523 | 2.7272 | 1.914 | 1.2629 | 2.8792 | 2.7151 | 3.0601 | 3.0538 | 3.3977 | 3.4009 | 2.8968 | 1.9372 | 2.6464 | 3.1087 | 3.3398 | 3.4201 | 3.6931 | 3.9171
25 | -0.085027 | 0.14266 | 0.3018 | 0.26097 | 0.20291 | -0.20441 | -0.0067484 | 0.2437 | 0.52895 | 0.62399 | 0.3031 | -0.0007875 | 0.96006 | 1.0884 | 1.0324 | 1.1853 | 0.65117 | 0.89943 | 0.96579 | 0.86094 | 0.96621 | 1.2403 | 1.149 | 0.77401
26 | -0.2739 | -0.22152 | -0.31616 | -0.39617 | -0.41369 | -0.50436 | -1.8445 | -2.3091 | -2.4724 | -2.3125 | -2.1184 | -2.4277 | -2.744 | -2.4335 | -2.3932 | -2.3887 | -2.1527 | -2.2253 | -1.9242 | -1.4526 | -1.5937 | -1.3926 | -0.61256 | -0.43338
27 | 0.43724 | 0.30892 | 0.2678 | 0.34327 | 0.29557 | 0.24301 | 0.20106 | 0.70262 | 0.7348 | 0.63024 | 0.73427 | 0.68229 | 0.68529 | 0.61194 | 0.36313 | 0.56855 | 0.68189 | 0.63624 | 0.44467 | 0.46132 | 0.42968 | 0.26653 | 0.21261 | 0.22037
28 | 0.9166 | 0.9164 | 0.94168 | 0.98482 | 0.97536 | 0.89516 | 0.5676 | 0.10911 | 0.11725 | 0.077703 | 0.068449 | 0.30548 | 0.44628 | 0.57852 | 0.57417 | 0.58388 | 0.45907 | -0.15088 | 0.021265 | 0.25102 | 0.46529 | 0.61205 | 0.67127 | 0.76857
29 | -21.0838 | -22.7495 | -23.1668 | -22.857 | -22.876 | -19.1024 | -0.71132 | 9.8486 | 12.5522 | 8.7442 | 5.1627 | 10.2405 | 6.4572 | 1.9591 | -7.7505 | -7.7538 | -6.3873 | -3.2222 | -7.8534 | -4.4747 | -6.1435 | -10.1897 | -16.0983 | -18.1724
30 | 2.6158 | 2.6418 | 2.6687 | 2.6921 | 2.7041 | 2.4722 | 2.1449 | 1.9583 | 2.0156 | 2.2329 | 2.3817 | 2.5218 | 2.5248 | 2.5712 | 2.5938 | 2.5165 | 2.1303 | 1.2697 | 1.6377 | 1.9866 | 2.1386 | 2.2625 | 2.3917 | 2.4033
31 | -3.7614 | -3.9504 | -4.1183 | -4.133 | -4.1238 | -3.4761 | -2.6491 | -2.1439 | -2.1059 | -1.764 | -1.7457 | -1.7089 | -2.0567 | -2.2133 | -2.1538 | -2.6698 | -2.3653 | -1.1858 | -1.4042 | -1.7459 | -1.8853 | -2.4473 | -2.7065 | -2.8314
32 | -0.83462 | -0.65287 | -0.49502 | -0.73747 | -0.60558 | -0.87247 | -1.1636 | -2.2665 | -2.6102 | -2.6895 | -2.5528 | -2.7231 | -2.7029 | -2.6715 | -2.2469 | -2.1373 | -1.8576 | -2.0321 | -1.7226 | -1.7976 | -1.5198 | -1.5998 | -0.99318 | -1.0199

## Qc, S4
LoadID | 0 | 1 | 2 | 3 | 4 | 5 | 6 | 7 | 8 | 9 | 10 | 11 | 12 | 13 | 14 | 15 | 16 | 17 | 18 | 19 | 20 | 21 | 22 | 23
1 | 1.5085 | 1.0658 | 0.92391 | 1.1843 | 1.0197 | 0.83837 | 0.69367 | 2.4241 | 2.5351 | 2.1743 | 2.5332 | 2.3539 | 2.3643 | 2.1112 | 1.2528 | 1.9615 | 2.3525 | 2.195 | 1.5341 | 1.5915 | 1.4824 | 0.91954 | 0.73352 | 0.76026
2 | 0.60234 | 0.6022 | 0.61882 | 0.64717 | 0.64095 | 0.58825 | 0.37299 | 0.0717 | 0.077051 | 0.051062 | 0.044981 | 0.20075 | 0.29327 | 0.38017 | 0.37731 | 0.3837 | 0.30168 | -0.099152 | 0.013974 | 0.16495 | 0.30576 | 0.40221 | 0.44112 | 0.50506
3 | -3.2329 | -3.4883 | -3.5522 | -3.5047 | -3.5077 | -2.929 | -0.10907 | 1.5101 | 1.9247 | 1.3408 | 0.79162 | 1.5702 | 0.9901 | 0.30039 | -1.1884 | -1.1889 | -0.97938 | -0.49408 | -1.2042 | -0.68612 | -0.942 | -1.5624 | -2.4684 | -2.7864
4 | 1.2892 | 1.302 | 1.3153 | 1.3268 | 1.3327 | 1.2184 | 1.0571 | 0.96516 | 0.99342 | 1.1005 | 1.1738 | 1.2429 | 1.2444 | 1.2672 | 1.2784 | 1.2403 | 1.05 | 0.62578 | 0.80716 | 0.97909 | 1.054 | 1.1151 | 1.1788 | 1.1845
5 | -0.86513 | -0.9086 | -0.94721 | -0.95059 | -0.94848 | -0.7995 | -0.6093 | -0.49309 | -0.48435 | -0.40572 | -0.40151 | -0.39305 | -0.47305 | -0.50906 | -0.49537 | -0.61406 | -0.54402 | -0.27274 | -0.32296 | -0.40156 | -0.43361 | -0.56288 | -0.62249 | -0.65122
6 | -2.3995 | -1.877 | -1.4232 | -2.1202 | -1.7411 | -2.5083 | -3.3454 | -6.5161 | -7.5044 | -7.7324 | -7.3393 | -7.8289 | -7.7707 | -7.6806 | -6.4598 | -6.1447 | -5.3406 | -5.8424 | -4.9524 | -5.168 | -4.3694 | -4.5995 | -2.8554 | -2.9324
7 | -2.9642 | -2.9318 | -3.0239 | -3.0786 | -3.261 | -2.9197 | -2.4805 | -1.2884 | -0.63839 | -0.59257 | -0.45039 | -0.15136 | -0.61454 | -0.64129 | -1.1688 | -1.6703 | -1.5075 | -1.6815 | -1.8909 | -1.8154 | -2.0671 | -2.4369 | -2.7494 | -2.7348
8 | 1.9693 | 2.0109 | 2.003 | 2.0001 | 1.9589 | 1.8797 | 1.4369 | 1.1431 | 1.0556 | 1.2056 | 1.1384 | 1.0377 | 1.1 | 1.1909 | 1.447 | 1.6047 | 1.6005 | 1.5783 | 1.6636 | 1.7201 | 1.7496 | 1.8009 | 1.8795 | 1.9155
9 | -0.066176 | -0.066176 | -0.066176 | -0.066176 | -0.066176 | -0.066176 | -0.066176 | -0.066176 | -0.066176 | -0.066176 | -0.066176 | -0.066176 | -0.066176 | -0.066176 | -0.066176 | -0.066176 | -0.066176 | -0.066176 | -0.066176 | -0.066176 | -0.066176 | -0.066176 | -0.066176 | -0.066176
10 | 1.1717 | 1.2059 | 1.2076 | 1.2043 | 1.2009 | 1.1227 | 0.84155 | 0.68685 | 0.44273 | 0.25567 | 0.32709 | 0.25252 | 0.30111 | 0.4355 | 0.54441 | 0.56152 | 0.5774 | 0.3897 | 0.47221 | 0.58542 | 0.68845 | 0.87594 | 1.0948 | 1.1143
11 | -0.98923 | -0.99875 | -1.0171 | -1.0261 | -1.0032 | -0.80957 | -0.61427 | -0.54884 | -0.38519 | -0.25416 | -0.57944 | -0.54641 | -0.61584 | -0.61458 | -0.68378 | -0.68443 | -0.58298 | -0.38987 | -0.53259 | -0.62563 | -0.67213 | -0.6883 | -0.74323 | -0.78833
12 | 0.13689 | -0.22968 | -0.4859 | -0.42016 | -0.32668 | 0.3291 | 0.010865 | -0.39236 | -0.85161 | -1.0046 | -0.488 | 0.0012679 | -1.5457 | -1.7523 | -1.6622 | -1.9083 | -1.0484 | -1.4481 | -1.5549 | -1.3861 | -1.5556 | -1.9969 | -1.8498 | -1.2462
13 | 1.0079 | 0.81519 | 1.1635 | 1.4579 | 1.5224 | 1.8561 | 6.7879 | 8.4974 | 9.0983 | 8.51 | 7.7955 | 8.9341 | 10.0979 | 8.9554 | 8.8071 | 8.7905 | 7.9218 | 8.189 | 7.081 | 5.3456 | 5.8647 | 5.1249 | 2.2542 | 1.5948
14 | -0.25141 | -0.17763 | -0.15398 | -0.19738 | -0.16995 | -0.13973 | -0.11561 | -0.40401 | -0.42251 | -0.36239 | -0.42221 | -0.39232 | -0.39404 | -0.35187 | -0.2088 | -0.32691 | -0.39208 | -0.36584 | -0.25569 | -0.26526 | -0.24706 | -0.15326 | -0.12225 | -0.12671
15 | -0.30117 | -0.3011 | -0.30941 | -0.32358 | -0.32048 | -0.29412 | -0.1865 | -0.03585 | -0.038525 | -0.025531 | -0.02249 | -0.10037 | -0.14663 | -0.19009 | -0.18866 | -0.19185 | -0.15084 | 0.049576 | -0.006987 | -0.082476 | -0.15288 | -0.2011 | -0.22056 | -0.25253
16 | 0.80821 | 0.87206 | 0.88806 | 0.87618 | 0.87691 | 0.73226 | 0.027267 | -0.37753 | -0.48117 | -0.33519 | -0.19791 | -0.39255 | -0.24752 | -0.075097 | 0.2971 | 0.29723 | 0.24484 | 0.12352 | 0.30105 | 0.17153 | 0.2355 | 0.3906 | 0.6171 | 0.69661
17 | -1.719 | -1.736 | -1.7537 | -1.7691 | -1.777 | -1.6246 | -1.4095 | -1.2869 | -1.3246 | -1.4674 | -1.5651 | -1.6572 | -1.6592 | -1.6897 | -1.7045 | -1.6537 | -1.3999 | -0.83437 | -1.0762 | -1.3055 | -1.4054 | -1.4868 | -1.5717 | -1.5793
18 | 1.7303 | 1.8172 | 1.8944 | 1.9012 | 1.897 | 1.599 | 1.2186 | 0.98617 | 0.9687 | 0.81143 | 0.80302 | 0.78611 | 0.9461 | 1.0181 | 0.99074 | 1.2281 | 1.088 | 0.54547 | 0.64593 | 0.80312 | 0.86722 | 1.1258 | 1.245 | 1.3024
19 | 0.95982 | 0.7508 | 0.56928 | 0.84809 | 0.69642 | 1.0033 | 1.3382 | 2.6065 | 3.0018 | 3.0929 | 2.9357 | 3.1316 | 3.1083 | 3.0723 | 2.5839 | 2.4579 | 2.1362 | 2.337 | 1.981 | 2.0672 | 1.7478 | 1.8398 | 1.1422 | 1.1729
20 | 1.1857 | 1.1727 | 1.2096 | 1.2314 | 1.3044 | 1.1679 | 0.99218 | 0.51538 | 0.25536 | 0.23703 | 0.18016 | 0.060544 | 0.24582 | 0.25651 | 0.46753 | 0.66812 | 0.603 | 0.6726 | 0.75637 | 0.72618 | 0.82685 | 0.97474 | 1.0998 | 1.0939
21 | -3.9386 | -4.0219 | -4.0059 | -4.0002 | -3.9177 | -3.7594 | -2.8739 | -2.2863 | -2.1112 | -2.4111 | -2.2768 | -2.0754 | -2.2 | -2.3819 | -2.894 | -3.2095 | -3.201 | -3.1566 | -3.3272 | -3.4403 | -3.4992 | -3.6018 | -3.759 | -3.831
22 | 0.16544 | 0.16544 | 0.16544 | 0.16544 | 0.16544 | 0.16544 | 0.16544 | 0.16544 | 0.16544 | 0.16544 | 0.16544 | 0.16544 | 0.16544 | 0.16544 | 0.16544 | 0.16544 | 0.16544 | 0.16544 | 0.16544 | 0.16544 | 0.16544 | 0.16544 | 0.16544 | 0.16544
23 | -7.8113 | -8.0391 | -8.051 | -8.0284 | -8.006 | -7.4846 | -5.6103 | -4.579 | -2.9515 | -1.7045 | -2.1806 | -1.6834 | -2.0074 | -2.9034 | -3.6294 | -3.7435 | -3.8493 | -2.598 | -3.1481 | -3.9028 | -4.5897 | -5.8396 | -7.299 | -7.4288
24 | 5.6527 | 5.7072 | 5.8121 | 5.8637 | 5.7324 | 4.6261 | 3.5101 | 3.1362 | 2.2011 | 1.4523 | 3.3111 | 3.1223 | 3.5191 | 3.5119 | 3.9073 | 3.911 | 3.3313 | 2.2278 | 3.0434 | 3.575 | 3.8407 | 3.9331 | 4.247 | 4.5047
25 | -0.097781 | 0.16406 | 0.34707 | 0.30011 | 0.23335 | -0.23507 | -0.0077607 | 0.28026 | 0.60829 | 0.71759 | 0.34857 | -0.00090562 | 1.1041 | 1.2516 | 1.1873 | 1.3631 | 0.74885 | 1.0343 | 1.1107 | 0.99009 | 1.1111 | 1.4264 | 1.3213 | 0.89012
26 | -0.31498 | -0.25475 | -0.36359 | -0.4556 | -0.47575 | -0.58002 | -2.1212 | -2.6554 | -2.8432 | -2.6594 | -2.4361 | -2.7919 | -3.1556 | -2.7986 | -2.7522 | -2.747 | -2.4756 | -2.5591 | -2.2128 | -1.6705 | -1.8327 | -1.6015 | -0.70444 | -0.49839
27 | 0.50283 | 0.35526 | 0.30797 | 0.39476 | 0.3399 | 0.27946 | 0.23122 | 0.80802 | 0.84502 | 0.72478 | 0.84442 | 0.78463 | 0.78809 | 0.70373 | 0.4176 | 0.65383 | 0.78417 | 0.73168 | 0.51137 | 0.53052 | 0.49413 | 0.30651 | 0.24451 | 0.25342
28 | 1.0541 | 1.0539 | 1.0829 | 1.1325 | 1.1217 | 1.0294 | 0.65274 | 0.12548 | 0.13484 | 0.089359 | 0.078716 | 0.3513 | 0.51322 | 0.6653 | 0.6603 | 0.67147 | 0.52793 | -0.17352 | 0.024454 | 0.28867 | 0.53509 | 0.70386 | 0.77196 | 0.88386
29 | -24.2464 | -26.1619 | -26.6418 | -26.2855 | -26.3074 | -21.9678 | -0.81802 | 11.3259 | 14.435 | 10.0558 | 5.9372 | 11.7766 | 7.4257 | 2.2529 | -8.9131 | -8.9169 | -7.3453 | -3.7056 | -9.0315 | -5.1459 | -7.065 | -11.7181 | -18.513 | -20.8982
30 | 3.0082 | 3.038 | 3.069 | 3.0959 | 3.1097 | 2.843 | 2.4666 | 2.252 | 2.318 | 2.5679 | 2.7389 | 2.9001 | 2.9035 | 2.9569 | 2.9829 | 2.8939 | 2.4499 | 1.4602 | 1.8834 | 2.2845 | 2.4594 | 2.6019 | 2.7505 | 2.7638
31 | -4.3257 | -4.543 | -4.7361 | -4.7529 | -4.7424 | -3.9975 | -3.0465 | -2.4654 | -2.4217 | -2.0286 | -2.0075 | -1.9653 | -2.3652 | -2.5453 | -2.4768 | -3.0703 | -2.7201 | -1.3637 | -1.6148 | -2.0078 | -2.168 | -2.8144 | -3.1125 | -3.2561
32 | -0.95982 | -0.7508 | -0.56928 | -0.84809 | -0.69642 | -1.0033 | -1.3382 | -2.6065 | -3.0018 | -3.0929 | -2.9357 | -3.1316 | -3.1083 | -3.0723 | -2.5839 | -2.4579 | -2.1362 | -2.337 | -1.981 | -2.0672 | -1.7478 | -1.8398 | -1.1422 | -1.1729

## Qc, S5
LoadID | 0 | 1 | 2 | 3 | 4 | 5 | 6 | 7 | 8 | 9 | 10 | 11 | 12 | 13 | 14 | 15 | 16 | 17 | 18 | 19 | 20 | 21 | 22 | 23
1 | 1.5085 | 1.0658 | 0.92391 | 1.1843 | 1.0197 | 0.83837 | 0.69367 | 2.4241 | 2.5351 | 2.1743 | 2.5332 | 2.3539 | 2.3643 | 2.1112 | 1.2528 | 1.9615 | 2.3525 | 2.195 | 1.5341 | 1.5915 | 1.4824 | 0.91954 | 0.73352 | 0.76026
2 | 0.60234 | 0.6022 | 0.61882 | 0.64717 | 0.64095 | 0.58825 | 0.37299 | 0.0717 | 0.077051 | 0.051062 | 0.044981 | 0.20075 | 0.29327 | 0.38017 | 0.37731 | 0.3837 | 0.30168 | -0.099152 | 0.013974 | 0.16495 | 0.30576 | 0.40221 | 0.44112 | 0.50506
3 | -3.2329 | -3.4883 | -3.5522 | -3.5047 | -3.5077 | -2.929 | -0.10907 | 1.5101 | 1.9247 | 1.3408 | 0.79162 | 1.5702 | 0.9901 | 0.30039 | -1.1884 | -1.1889 | -0.97938 | -0.49408 | -1.2042 | -0.68612 | -0.942 | -1.5624 | -2.4684 | -2.7864
4 | 1.2892 | 1.302 | 1.3153 | 1.3268 | 1.3327 | 1.2184 | 1.0571 | 0.96516 | 0.99342 | 1.1005 | 1.1738 | 1.2429 | 1.2444 | 1.2672 | 1.2784 | 1.2403 | 1.05 | 0.62578 | 0.80716 | 0.97909 | 1.054 | 1.1151 | 1.1788 | 1.1845
5 | -0.86513 | -0.9086 | -0.94721 | -0.95059 | -0.94848 | -0.7995 | -0.6093 | -0.49309 | -0.48435 | -0.40572 | -0.40151 | -0.39305 | -0.47305 | -0.50906 | -0.49537 | -0.61406 | -0.54402 | -0.27274 | -0.32296 | -0.40156 | -0.43361 | -0.56288 | -0.62249 | -0.65122
6 | -2.3995 | -1.877 | -1.4232 | -2.1202 | -1.7411 | -2.5083 | -3.3454 | -6.5161 | -7.5044 | -7.7324 | -7.3393 | -7.8289 | -7.7707 | -7.6806 | -6.4598 | -6.1447 | -5.3406 | -5.8424 | -4.9524 | -5.168 | -4.3694 | -4.5995 | -2.8554 | -2.9324
7 | -2.9642 | -2.9318 | -3.0239 | -3.0786 | -3.261 | -2.9197 | -2.4805 | -1.2884 | -0.63839 | -0.59257 | -0.45039 | -0.15136 | -0.61454 | -0.64129 | -1.1688 | -1.6703 | -1.5075 | -1.6815 | -1.8909 | -1.8154 | -2.0671 | -2.4369 | -2.7494 | -2.7348
8 | 1.9693 | 2.0109 | 2.003 | 2.0001 | 1.9589 | 1.8797 | 1.4369 | 1.1431 | 1.0556 | 1.2056 | 1.1384 | 1.0377 | 1.1 | 1.1909 | 1.447 | 1.6047 | 1.6005 | 1.5783 | 1.6636 | 1.7201 | 1.7496 | 1.8009 | 1.8795 | 1.9155
9 | -0.066176 | -0.066176 | -0.066176 | -0.066176 | -0.066176 | -0.066176 | -0.066176 | -0.066176 | -0.066176 | -0.066176 | -0.066176 | -0.066176 | -0.066176 | -0.066176 | -0.066176 | -0.066176 | -0.066176 | -0.066176 | -0.066176 | -0.066176 | -0.066176 | -0.066176 | -0.066176 | -0.066176
10 | 1.1717 | 1.2059 | 1.2076 | 1.2043 | 1.2009 | 1.1227 | 0.84155 | 0.68685 | 0.44273 | 0.25567 | 0.32709 | 0.25252 | 0.30111 | 0.4355 | 0.54441 | 0.56152 | 0.5774 | 0.3897 | 0.47221 | 0.58542 | 0.68845 | 0.87594 | 1.0948 | 1.1143
11 | -0.98923 | -0.99875 | -1.0171 | -1.0261 | -1.0032 | -0.80957 | -0.61427 | -0.54884 | -0.38519 | -0.25416 | -0.57944 | -0.54641 | -0.61584 | -0.61458 | -0.68378 | -0.68443 | -0.58298 | -0.38987 | -0.53259 | -0.62563 | -0.67213 | -0.6883 | -0.74323 | -0.78833
12 | 0.13689 | -0.22968 | -0.4859 | -0.42016 | -0.32668 | 0.3291 | 0.010865 | -0.39236 | -0.85161 | -1.0046 | -0.488 | 0.0012679 | -1.5457 | -1.7523 | -1.6622 | -1.9083 | -1.0484 | -1.4481 | -1.5549 | -1.3861 | -1.5556 | -1.9969 | -1.8498 | -1.2462
13 | 1.0079 | 0.81519 | 1.1635 | 1.4579 | 1.5224 | 1.8561 | 6.7879 | 8.4974 | 9.0983 | 8.51 | 7.7955 | 8.9341 | 10.0979 | 8.9554 | 8.8071 | 8.7905 | 7.9218 | 8.189 | 7.081 | 5.3456 | 5.8647 | 5.1249 | 2.2542 | 1.5948
14 | -0.25141 | -0.17763 | -0.15398 | -0.19738 | -0.16995 | -0.13973 | -0.11561 | -0.40401 | -0.42251 | -0.36239 | -0.42221 | -0.39232 | -0.39404 | -0.35187 | -0.2088 | -0.32691 | -0.39208 | -0.36584 | -0.25569 | -0.26526 | -0.24706 | -0.15326 | -0.12225 | -0.12671
15 | -0.30117 | -0.3011 | -0.30941 | -0.32358 | -0.32048 | -0.29412 | -0.1865 | -0.03585 | -0.038525 | -0.025531 | -0.02249 | -0.10037 | -0.14663 | -0.19009 | -0.18866 | -0.19185 | -0.15084 | 0.049576 | -0.006987 | -0.082476 | -0.15288 | -0.2011 | -0.22056 | -0.25253
16 | 0.80821 | 0.87206 | 0.88806 | 0.87618 | 0.87691 | 0.73226 | 0.027267 | -0.37753 | -0.48117 | -0.33519 | -0.19791 | -0.39255 | -0.24752 | -0.075097 | 0.2971 | 0.29723 | 0.24484 | 0.12352 | 0.30105 | 0.17153 | 0.2355 | 0.3906 | 0.6171 | 0.69661
17 | -1.719 | -1.736 | -1.7537 | -1.7691 | -1.777 | -1.6246 | -1.4095 | -1.2869 | -1.3246 | -1.4674 | -1.5651 | -1.6572 | -1.6592 | -1.6897 | -1.7045 | -1.6537 | -1.3999 | -0.83437 | -1.0762 | -1.3055 | -1.4054 | -1.4868 | -1.5717 | -1.5793
18 | 1.7303 | 1.8172 | 1.8944 | 1.9012 | 1.897 | 1.599 | 1.2186 | 0.98617 | 0.9687 | 0.81143 | 0.80302 | 0.78611 | 0.9461 | 1.0181 | 0.99074 | 1.2281 | 1.088 | 0.54547 | 0.64593 | 0.80312 | 0.86722 | 1.1258 | 1.245 | 1.3024
19 | 0.95982 | 0.7508 | 0.56928 | 0.84809 | 0.69642 | 1.0033 | 1.3382 | 2.6065 | 3.0018 | 3.0929 | 2.9357 | 3.1316 | 3.1083 | 3.0723 | 2.5839 | 2.4579 | 2.1362 | 2.337 | 1.981 | 2.0672 | 1.7478 | 1.8398 | 1.1422 | 1.1729
20 | 1.1857 | 1.1727 | 1.2096 | 1.2314 | 1.3044 | 1.1679 | 0.99218 | 0.51538 | 0.25536 | 0.23703 | 0.18016 | 0.060544 | 0.24582 | 0.25651 | 0.46753 | 0.66812 | 0.603 | 0.6726 | 0.75637 | 0.72618 | 0.82685 | 0.97474 | 1.0998 | 1.0939
21 | -3.9386 | -4.0219 | -4.0059 | -4.0002 | -3.9177 | -3.7594 | -2.8739 | -2.2863 | -2.1112 | -2.4111 | -2.2768 | -2.0754 | -2.2 | -2.3819 | -2.894 | -3.2095 | -3.201 | -3.1566 | -3.3272 | -3.4403 | -3.4992 | -3.6018 | -3.759 | -3.831
22 | 0.16544 | 0.16544 | 0.16544 | 0.16544 | 0.16544 | 0.16544 | 0.16544 | 0.16544 | 0.16544 | 0.16544 | 0.16544 | 0.16544 | 0.16544 | 0.16544 | 0.16544 | 0.16544 | 0.16544 | 0.16544 | 0.16544 | 0.16544 | 0.16544 | 0.16544 | 0.16544 | 0.16544
23 | -7.8113 | -8.0391 | -8.051 | -8.0284 | -8.006 | -7.4846 | -5.6103 | -4.579 | -2.9515 | -1.7045 | -2.1806 | -1.6834 | -2.0074 | -2.9034 | -3.6294 | -3.7435 | -3.8493 | -2.598 | -3.1481 | -3.9028 | -4.5897 | -5.8396 | -7.299 | -7.4288
24 | 5.6527 | 5.7072 | 5.8121 | 5.8637 | 5.7324 | 4.6261 | 3.5101 | 3.1362 | 2.2011 | 1.4523 | 3.3111 | 3.1223 | 3.5191 | 3.5119 | 3.9073 | 3.911 | 3.3313 | 2.2278 | 3.0434 | 3.575 | 3.8407 | 3.9331 | 4.247 | 4.5047
25 | -0.097781 | 0.16406 | 0.34707 | 0.30011 | 0.23335 | -0.23507 | -0.0077607 | 0.28026 | 0.60829 | 0.71759 | 0.34857 | -0.00090562 | 1.1041 | 1.2516 | 1.1873 | 1.3631 | 0.74885 | 1.0343 | 1.1107 | 0.99009 | 1.1111 | 1.4264 | 1.3213 | 0.89012
26 | -0.31498 | -0.25475 | -0.36359 | -0.4556 | -0.47575 | -0.58002 | -2.1212 | -2.6554 | -2.8432 | -2.6594 | -2.4361 | -2.7919 | -3.1556 | -2.7986 | -2.7522 | -2.747 | -2.4756 | -2.5591 | -2.2128 | -1.6705 | -1.8327 | -1.6015 | -0.70444 | -0.49839
27 | 0.50283 | 0.35526 | 0.30797 | 0.39476 | 0.3399 | 0.27946 | 0.23122 | 0.80802 | 0.84502 | 0.72478 | 0.84442 | 0.78463 | 0.78809 | 0.70373 | 0.4176 | 0.65383 | 0.78417 | 0.73168 | 0.51137 | 0.53052 | 0.49413 | 0.30651 | 0.24451 | 0.25342
28 | 1.0541 | 1.0539 | 1.0829 | 1.1325 | 1.1217 | 1.0294 | 0.65274 | 0.12548 | 0.13484 | 0.089359 | 0.078716 | 0.3513 | 0.51322 | 0.6653 | 0.6603 | 0.67147 | 0.52793 | -0.17352 | 0.024454 | 0.28867 | 0.53509 | 0.70386 | 0.77196 | 0.88386
29 | -24.2464 | -26.1619 | -26.6418 | -26.2855 | -26.3074 | -21.9678 | -0.81802 | 11.3259 | 14.435 | 10.0558 | 5.9372 | 11.7766 | 7.4257 | 2.2529 | -8.9131 | -8.9169 | -7.3453 | -3.7056 | -9.0315 | -5.1459 | -7.065 | -11.7181 | -18.513 | -20.8982
30 | 3.0082 | 3.038 | 3.069 | 3.0959 | 3.1097 | 2.843 | 2.4666 | 2.252 | 2.318 | 2.5679 | 2.7389 | 2.9001 | 2.9035 | 2.9569 | 2.9829 | 2.8939 | 2.4499 | 1.4602 | 1.8834 | 2.2845 | 2.4594 | 2.6019 | 2.7505 | 2.7638
31 | -4.3257 | -4.543 | -4.7361 | -4.7529 | -4.7424 | -3.9975 | -3.0465 | -2.4654 | -2.4217 | -2.0286 | -2.0075 | -1.9653 | -2.3652 | -2.5453 | -2.4768 | -3.0703 | -2.7201 | -1.3637 | -1.6148 | -2.0078 | -2.168 | -2.8144 | -3.1125 | -3.2561
32 | -0.95982 | -0.7508 | -0.56928 | -0.84809 | -0.69642 | -1.0033 | -1.3382 | -2.6065 | -3.0018 | -3.0929 | -2.9357 | -3.1316 | -3.1083 | -3.0723 | -2.5839 | -2.4579 | -2.1362 | -2.337 | -1.981 | -2.0672 | -1.7478 | -1.8398 | -1.1422 | -1.1729

## Qc, S6
LoadID | 0 | 1 | 2 | 3 | 4 | 5 | 6 | 7 | 8 | 9 | 10 | 11 | 12 | 13 | 14 | 15 | 16 | 17 | 18 | 19 | 20 | 21 | 22 | 23
1 | 1.5085 | 1.0658 | 0.92391 | 1.1843 | 1.0197 | 0.83837 | 0.69367 | 2.4241 | 2.5351 | 2.1743 | 2.5332 | 2.3539 | 2.3643 | 2.1112 | 1.2528 | 1.9615 | 2.3525 | 2.195 | 1.5341 | 1.5915 | 1.4824 | 0.91954 | 0.73352 | 0.76026
2 | 0.60234 | 0.6022 | 0.61882 | 0.64717 | 0.64095 | 0.58825 | 0.37299 | 0.0717 | 0.077051 | 0.051062 | 0.044981 | 0.20075 | 0.29327 | 0.38017 | 0.37731 | 0.3837 | 0.30168 | -0.099152 | 0.013974 | 0.16495 | 0.30576 | 0.40221 | 0.44112 | 0.50506
3 | -3.2329 | -3.4883 | -3.5522 | -3.5047 | -3.5077 | -2.929 | -0.10907 | 1.5101 | 1.9247 | 1.3408 | 0.79162 | 1.5702 | 0.9901 | 0.30039 | -1.1884 | -1.1889 | -0.97938 | -0.49408 | -1.2042 | -0.68612 | -0.942 | -1.5624 | -2.4684 | -2.7864
4 | 1.2892 | 1.302 | 1.3153 | 1.3268 | 1.3327 | 1.2184 | 1.0571 | 0.96516 | 0.99342 | 1.1005 | 1.1738 | 1.2429 | 1.2444 | 1.2672 | 1.2784 | 1.2403 | 1.05 | 0.62578 | 0.80716 | 0.97909 | 1.054 | 1.1151 | 1.1788 | 1.1845
5 | -0.86513 | -0.9086 | -0.94721 | -0.95059 | -0.94848 | -0.7995 | -0.6093 | -0.49309 | -0.48435 | -0.40572 | -0.40151 | -0.39305 | -0.47305 | -0.50906 | -0.49537 | -0.61406 | -0.54402 | -0.27274 | -0.32296 | -0.40156 | -0.43361 | -0.56288 | -0.62249 | -0.65122
6 | -2.3995 | -1.877 | -1.4232 | -2.1202 | -1.7411 | -2.5083 | -3.3454 | -6.5161 | -7.5044 | -7.7324 | -7.3393 | -7.8289 | -7.7707 | -7.6806 | -6.4598 | -6.1447 | -5.3406 | -5.8424 | -4.9524 | -5.168 | -4.3694 | -4.5995 | -2.8554 | -2.9324
7 | -2.9642 | -2.9318 | -3.0239 | -3.0786 | -3.261 | -2.9197 | -2.4805 | -1.2884 | -0.63839 | -0.59257 | -0.45039 | -0.15136 | -0.61454 | -0.64129 | -1.1688 | -1.6703 | -1.5075 | -1.6815 | -1.8909 | -1.8154 | -2.0671 | -2.4369 | -2.7494 | -2.7348
8 | 1.9693 | 2.0109 | 2.003 | 2.0001 | 1.9589 | 1.8797 | 1.4369 | 1.1431 | 1.0556 | 1.2056 | 1.1384 | 1.0377 | 1.1 | 1.1909 | 1.447 | 1.6047 | 1.6005 | 1.5783 | 1.6636 | 1.7201 | 1.7496 | 1.8009 | 1.8795 | 1.9155
9 | -0.066176 | -0.066176 | -0.066176 | -0.066176 | -0.066176 | -0.066176 | -0.066176 | -0.066176 | -0.066176 | -0.066176 | -0.066176 | -0.066176 | -0.066176 | -0.066176 | -0.066176 | -0.066176 | -0.066176 | -0.066176 | -0.066176 | -0.066176 | -0.066176 | -0.066176 | -0.066176 | -0.066176
10 | 1.1717 | 1.2059 | 1.2076 | 1.2043 | 1.2009 | 1.1227 | 0.84155 | 0.68685 | 0.44273 | 0.25567 | 0.32709 | 0.25252 | 0.30111 | 0.4355 | 0.54441 | 0.56152 | 0.5774 | 0.3897 | 0.47221 | 0.58542 | 0.68845 | 0.87594 | 1.0948 | 1.1143
11 | -0.98923 | -0.99875 | -1.0171 | -1.0261 | -1.0032 | -0.80957 | -0.61427 | -0.54884 | -0.38519 | -0.25416 | -0.57944 | -0.54641 | -0.61584 | -0.61458 | -0.68378 | -0.68443 | -0.58298 | -0.38987 | -0.53259 | -0.62563 | -0.67213 | -0.6883 | -0.74323 | -0.78833
12 | 0.13689 | -0.22968 | -0.4859 | -0.42016 | -0.32668 | 0.3291 | 0.010865 | -0.39236 | -0.85161 | -1.0046 | -0.488 | 0.0012679 | -1.5457 | -1.7523 | -1.6622 | -1.9083 | -1.0484 | -1.4481 | -1.5549 | -1.3861 | -1.5556 | -1.9969 | -1.8498 | -1.2462
13 | 1.0079 | 0.81519 | 1.1635 | 1.4579 | 1.5224 | 1.8561 | 6.7879 | 8.4974 | 9.0983 | 8.51 | 7.7955 | 8.9341 | 10.0979 | 8.9554 | 8.8071 | 8.7905 | 7.9218 | 8.189 | 7.081 | 5.3456 | 5.8647 | 5.1249 | 2.2542 | 1.5948
14 | -0.25141 | -0.17763 | -0.15398 | -0.19738 | -0.16995 | -0.13973 | -0.11561 | -0.40401 | -0.42251 | -0.36239 | -0.42221 | -0.39232 | -0.39404 | -0.35187 | -0.2088 | -0.32691 | -0.39208 | -0.36584 | -0.25569 | -0.26526 | -0.24706 | -0.15326 | -0.12225 | -0.12671
15 | -0.30117 | -0.3011 | -0.30941 | -0.32358 | -0.32048 | -0.29412 | -0.1865 | -0.03585 | -0.038525 | -0.025531 | -0.02249 | -0.10037 | -0.14663 | -0.19009 | -0.18866 | -0.19185 | -0.15084 | 0.049576 | -0.006987 | -0.082476 | -0.15288 | -0.2011 | -0.22056 | -0.25253
16 | 0.80821 | 0.87206 | 0.88806 | 0.87618 | 0.87691 | 0.73226 | 0.027267 | -0.37753 | -0.48117 | -0.33519 | -0.19791 | -0.39255 | -0.24752 | -0.075097 | 0.2971 | 0.29723 | 0.24484 | 0.12352 | 0.30105 | 0.17153 | 0.2355 | 0.3906 | 0.6171 | 0.69661
17 | -1.719 | -1.736 | -1.7537 | -1.7691 | -1.777 | -1.6246 | -1.4095 | -1.2869 | -1.3246 | -1.4674 | -1.5651 | -1.6572 | -1.6592 | -1.6897 | -1.7045 | -1.6537 | -1.3999 | -0.83437 | -1.0762 | -1.3055 | -1.4054 | -1.4868 | -1.5717 | -1.5793
18 | 1.7303 | 1.8172 | 1.8944 | 1.9012 | 1.897 | 1.599 | 1.2186 | 0.98617 | 0.9687 | 0.81143 | 0.80302 | 0.78611 | 0.9461 | 1.0181 | 0.99074 | 1.2281 | 1.088 | 0.54547 | 0.64593 | 0.80312 | 0.86722 | 1.1258 | 1.245 | 1.3024
19 | 0.95982 | 0.7508 | 0.56928 | 0.84809 | 0.69642 | 1.0033 | 1.3382 | 2.6065 | 3.0018 | 3.0929 | 2.9357 | 3.1316 | 3.1083 | 3.0723 | 2.5839 | 2.4579 | 2.1362 | 2.337 | 1.981 | 2.0672 | 1.7478 | 1.8398 | 1.1422 | 1.1729
20 | 1.1857 | 1.1727 | 1.2096 | 1.2314 | 1.3044 | 1.1679 | 0.99218 | 0.51538 | 0.25536 | 0.23703 | 0.18016 | 0.060544 | 0.24582 | 0.25651 | 0.46753 | 0.66812 | 0.603 | 0.6726 | 0.75637 | 0.72618 | 0.82685 | 0.97474 | 1.0998 | 1.0939
21 | -3.9386 | -4.0219 | -4.0059 | -4.0002 | -3.9177 | -3.7594 | -2.8739 | -2.2863 | -2.1112 | -2.4111 | -2.2768 | -2.0754 | -2.2 | -2.3819 | -2.894 | -3.2095 | -3.201 | -3.1566 | -3.3272 | -3.4403 | -3.4992 | -3.6018 | -3.759 | -3.831
22 | 0.16544 | 0.16544 | 0.16544 | 0.16544 | 0.16544 | 0.16544 | 0.16544 | 0.16544 | 0.16544 | 0.16544 | 0.16544 | 0.16544 | 0.16544 | 0.16544 | 0.16544 | 0.16544 | 0.16544 | 0.16544 | 0.16544 | 0.16544 | 0.16544 | 0.16544 | 0.16544 | 0.16544
23 | -7.8113 | -8.0391 | -8.051 | -8.0284 | -8.006 | -7.4846 | -5.6103 | -4.579 | -2.9515 | -1.7045 | -2.1806 | -1.6834 | -2.0074 | -2.9034 | -3.6294 | -3.7435 | -3.8493 | -2.598 | -3.1481 | -3.9028 | -4.5897 | -5.8396 | -7.299 | -7.4288
24 | 5.6527 | 5.7072 | 5.8121 | 5.8637 | 5.7324 | 4.6261 | 3.5101 | 3.1362 | 2.2011 | 1.4523 | 3.3111 | 3.1223 | 3.5191 | 3.5119 | 3.9073 | 3.911 | 3.3313 | 2.2278 | 3.0434 | 3.575 | 3.8407 | 3.9331 | 4.247 | 4.5047
25 | -0.097781 | 0.16406 | 0.34707 | 0.30011 | 0.23335 | -0.23507 | -0.0077607 | 0.28026 | 0.60829 | 0.71759 | 0.34857 | -0.00090562 | 1.1041 | 1.2516 | 1.1873 | 1.3631 | 0.74885 | 1.0343 | 1.1107 | 0.99009 | 1.1111 | 1.4264 | 1.3213 | 0.89012
26 | -0.31498 | -0.25475 | -0.36359 | -0.4556 | -0.47575 | -0.58002 | -2.1212 | -2.6554 | -2.8432 | -2.6594 | -2.4361 | -2.7919 | -3.1556 | -2.7986 | -2.7522 | -2.747 | -2.4756 | -2.5591 | -2.2128 | -1.6705 | -1.8327 | -1.6015 | -0.70444 | -0.49839
27 | 0.50283 | 0.35526 | 0.30797 | 0.39476 | 0.3399 | 0.27946 | 0.23122 | 0.80802 | 0.84502 | 0.72478 | 0.84442 | 0.78463 | 0.78809 | 0.70373 | 0.4176 | 0.65383 | 0.78417 | 0.73168 | 0.51137 | 0.53052 | 0.49413 | 0.30651 | 0.24451 | 0.25342
28 | 1.0541 | 1.0539 | 1.0829 | 1.1325 | 1.1217 | 1.0294 | 0.65274 | 0.12548 | 0.13484 | 0.089359 | 0.078716 | 0.3513 | 0.51322 | 0.6653 | 0.6603 | 0.67147 | 0.52793 | -0.17352 | 0.024454 | 0.28867 | 0.53509 | 0.70386 | 0.77196 | 0.88386
29 | -24.2464 | -26.1619 | -26.6418 | -26.2855 | -26.3074 | -21.9678 | -0.81802 | 11.3259 | 14.435 | 10.0558 | 5.9372 | 11.7766 | 7.4257 | 2.2529 | -8.9131 | -8.9169 | -7.3453 | -3.7056 | -9.0315 | -5.1459 | -7.065 | -11.7181 | -18.513 | -20.8982
30 | 3.0082 | 3.038 | 3.069 | 3.0959 | 3.1097 | 2.843 | 2.4666 | 2.252 | 2.318 | 2.5679 | 2.7389 | 2.9001 | 2.9035 | 2.9569 | 2.9829 | 2.8939 | 2.4499 | 1.4602 | 1.8834 | 2.2845 | 2.4594 | 2.6019 | 2.7505 | 2.7638
31 | -4.3257 | -4.543 | -4.7361 | -4.7529 | -4.7424 | -3.9975 | -3.0465 | -2.4654 | -2.4217 | -2.0286 | -2.0075 | -1.9653 | -2.3652 | -2.5453 | -2.4768 | -3.0703 | -2.7201 | -1.3637 | -1.6148 | -2.0078 | -2.168 | -2.8144 | -3.1125 | -3.2561
32 | -0.95982 | -0.7508 | -0.56928 | -0.84809 | -0.69642 | -1.0033 | -1.3382 | -2.6065 | -3.0018 | -3.0929 | -2.9357 | -3.1316 | -3.1083 | -3.0723 | -2.5839 | -2.4579 | -2.1362 | -2.337 | -1.981 | -2.0672 | -1.7478 | -1.8398 | -1.1422 | -1.1729

## Qc, S7
LoadID | 0 | 1 | 2 | 3 | 4 | 5 | 6 | 7 | 8 | 9 | 10 | 11 | 12 | 13 | 14 | 15 | 16 | 17 | 18 | 19 | 20 | 21 | 22 | 23
1 | 1.115 | 0.78774 | 0.68289 | 0.87534 | 0.7537 | 0.61967 | 0.51271 | 1.7917 | 1.8737 | 1.6071 | 1.8724 | 1.7398 | 1.7475 | 1.5604 | 0.92598 | 1.4498 | 1.7388 | 1.6224 | 1.1339 | 1.1764 | 1.0957 | 0.67966 | 0.54217 | 0.56193
2 | 0.44521 | 0.44511 | 0.45739 | 0.47834 | 0.47375 | 0.43479 | 0.27569 | 0.052996 | 0.056951 | 0.037742 | 0.033246 | 0.14838 | 0.21676 | 0.281 | 0.27888 | 0.2836 | 0.22298 | -0.073286 | 0.010329 | 0.12192 | 0.226 | 0.29728 | 0.32605 | 0.37331
3 | -2.3895 | -2.5783 | -2.6256 | -2.5905 | -2.5926 | -2.1649 | -0.080616 | 1.1162 | 1.4226 | 0.991 | 0.58511 | 1.1606 | 0.73181 | 0.22203 | -0.87839 | -0.87876 | -0.72389 | -0.36519 | -0.89006 | -0.50713 | -0.69626 | -1.1548 | -1.8245 | -2.0595
4 | 0.95291 | 0.96236 | 0.97218 | 0.98069 | 0.98506 | 0.90059 | 0.78136 | 0.71338 | 0.73427 | 0.81343 | 0.86761 | 0.91866 | 0.91975 | 0.93666 | 0.9449 | 0.91671 | 0.77605 | 0.46253 | 0.5966 | 0.72368 | 0.77906 | 0.82421 | 0.87126 | 0.87548
5 | -0.63944 | -0.67158 | -0.70011 | -0.70261 | -0.70105 | -0.59093 | -0.45035 | -0.36445 | -0.358 | -0.29988 | -0.29677 | -0.29052 | -0.34964 | -0.37626 | -0.36614 | -0.45387 | -0.4021 | -0.20159 | -0.23871 | -0.29681 | -0.32049 | -0.41604 | -0.4601 | -0.48133
6 | -1.7736 | -1.3874 | -1.0519 | -1.5671 | -1.2869 | -1.854 | -2.4727 | -4.8163 | -5.5467 | -5.7152 | -5.4247 | -5.7866 | -5.7436 | -5.677 | -4.7747 | -4.5418 | -3.9474 | -4.3183 | -3.6605 | -3.8198 | -3.2296 | -3.3996 | -2.1105 | -2.1674
7 | -2.1909 | -2.167 | -2.2351 | -2.2755 | -2.4103 | -2.1581 | -1.8334 | -0.95233 | -0.47186 | -0.43799 | -0.3329 | -0.11187 | -0.45423 | -0.47399 | -0.86392 | -1.2346 | -1.1142 | -1.2428 | -1.3976 | -1.3418 | -1.5279 | -1.8012 | -2.0322 | -2.0213
8 | 1.4556 | 1.4863 | 1.4805 | 1.4783 | 1.4479 | 1.3893 | 1.0621 | 0.84493 | 0.78021 | 0.89106 | 0.84141 | 0.767 | 0.81304 | 0.88025 | 1.0695 | 1.1861 | 1.183 | 1.1666 | 1.2296 | 1.2714 | 1.2932 | 1.3311 | 1.3892 | 1.4158
9 | -0.048912 | -0.048912 | -0.048912 | -0.048912 | -0.048912 | -0.048912 | -0.048912 | -0.048912 | -0.048912 | -0.048912 | -0.048912 | -0.048912 | -0.048912 | -0.048912 | -0.048912 | -0.048912 | -0.048912 | -0.048912 | -0.048912 | -0.048912 | -0.048912 | -0.048912 | -0.048912 | -0.048912
10 | 0.86604 | 0.89129 | 0.89261 | 0.8901 | 0.88762 | 0.82981 | 0.62201 | 0.50767 | 0.32723 | 0.18898 | 0.24176 | 0.18664 | 0.22256 | 0.32189 | 0.40239 | 0.41504 | 0.42677 | 0.28804 | 0.34903 | 0.4327 | 0.50885 | 0.64743 | 0.80923 | 0.82363
11 | -0.73117 | -0.73821 | -0.75178 | -0.75846 | -0.74147 | -0.59838 | -0.45402 | -0.40567 | -0.2847 | -0.18786 | -0.42828 | -0.40387 | -0.45518 | -0.45425 | -0.5054 | -0.50588 | -0.4309 | -0.28816 | -0.39365 | -0.46242 | -0.49679 | -0.50874 | -0.54935 | -0.58268
12 | 0.10118 | -0.16977 | -0.35914 | -0.31055 | -0.24146 | 0.24325 | 0.0080306 | -0.29001 | -0.62945 | -0.74255 | -0.36069 | 0.00093712 | -1.1425 | -1.2952 | -1.2286 | -1.4105 | -0.7749 | -1.0703 | -1.1493 | -1.0245 | -1.1498 | -1.476 | -1.3673 | -0.92108
13 | 0.745 | 0.60254 | 0.85996 | 1.0776 | 1.1252 | 1.3719 | 5.0171 | 6.2807 | 6.7248 | 6.29 | 5.7619 | 6.6035 | 7.4637 | 6.6192 | 6.5096 | 6.4973 | 5.8553 | 6.0527 | 5.2338 | 3.9511 | 4.3348 | 3.788 | 1.6662 | 1.1788
14 | -0.18583 | -0.13129 | -0.11381 | -0.14589 | -0.12562 | -0.10328 | -0.085452 | -0.29862 | -0.31229 | -0.26785 | -0.31207 | -0.28997 | -0.29125 | -0.26007 | -0.15433 | -0.24163 | -0.2898 | -0.2704 | -0.18898 | -0.19606 | -0.18261 | -0.11328 | -0.090361 | -0.093656
15 | -0.2226 | -0.22255 | -0.22869 | -0.23917 | -0.23687 | -0.2174 | -0.13785 | -0.026498 | -0.028475 | -0.018871 | -0.016623 | -0.074188 | -0.10838 | -0.1405 | -0.13944 | -0.1418 | -0.11149 | 0.036643 | -0.0051643 | -0.060961 | -0.113 | -0.14864 | -0.16302 | -0.18665
16 | 0.59738 | 0.64457 | 0.65639 | 0.64761 | 0.64815 | 0.54124 | 0.020154 | -0.27904 | -0.35565 | -0.24775 | -0.14628 | -0.29015 | -0.18295 | -0.055507 | 0.2196 | 0.21969 | 0.18097 | 0.091297 | 0.22251 | 0.12678 | 0.17407 | 0.28871 | 0.45612 | 0.51488
17 | -1.2705 | -1.2831 | -1.2962 | -1.3076 | -1.3134 | -1.2008 | -1.0418 | -0.95117 | -0.97903 | -1.0846 | -1.1568 | -1.2249 | -1.2263 | -1.2489 | -1.2599 | -1.2223 | -1.0347 | -0.61671 | -0.79546 | -0.9649 | -1.0387 | -1.0989 | -1.1617 | -1.1673
18 | 1.2789 | 1.3432 | 1.4002 | 1.4052 | 1.4021 | 1.1819 | 0.90071 | 0.72891 | 0.71599 | 0.59976 | 0.59353 | 0.58104 | 0.69929 | 0.75252 | 0.73228 | 0.90774 | 0.80421 | 0.40318 | 0.47743 | 0.59361 | 0.64099 | 0.83208 | 0.92021 | 0.96267
19 | 0.70943 | 0.55494 | 0.42077 | 0.62685 | 0.51475 | 0.7416 | 0.98907 | 1.9265 | 2.2187 | 2.2861 | 2.1699 | 2.3146 | 2.2974 | 2.2708 | 1.9099 | 1.8167 | 1.579 | 1.7273 | 1.4642 | 1.5279 | 1.2918 | 1.3599 | 0.84421 | 0.86696
20 | 0.87637 | 0.86679 | 0.89402 | 0.9102 | 0.96411 | 0.86322 | 0.73335 | 0.38093 | 0.18874 | 0.17519 | 0.13316 | 0.04475 | 0.18169 | 0.1896 | 0.34557 | 0.49383 | 0.4457 | 0.49714 | 0.55905 | 0.53674 | 0.61115 | 0.72046 | 0.81286 | 0.80854
21 | -2.9111 | -2.9727 | -2.9609 | -2.9567 | -2.8957 | -2.7787 | -2.1242 | -1.6899 | -1.5604 | -1.7821 | -1.6828 | -1.534 | -1.6261 | -1.7605 | -2.139 | -2.3722 | -2.3659 | -2.3331 | -2.4592 | -2.5428 | -2.5863 | -2.6622 | -2.7784 | -2.8316
22 | 0.12228 | 0.12228 | 0.12228 | 0.12228 | 0.12228 | 0.12228 | 0.12228 | 0.12228 | 0.12228 | 0.12228 | 0.12228 | 0.12228 | 0.12228 | 0.12228 | 0.12228 | 0.12228 | 0.12228 | 0.12228 | 0.12228 | 0.12228 | 0.12228 | 0.12228 | 0.12228 | 0.12228
23 | -5.7736 | -5.9419 | -5.9507 | -5.934 | -5.9175 | -5.5321 | -4.1468 | -3.3845 | -2.1816 | -1.2598 | -1.6117 | -1.2443 | -1.4837 | -2.146 | -2.6826 | -2.7669 | -2.8452 | -1.9203 | -2.3269 | -2.8847 | -3.3924 | -4.3162 | -5.3949 | -5.4909
24 | 4.1781 | 4.2183 | 4.2959 | 4.334 | 4.237 | 3.4193 | 2.5944 | 2.3181 | 1.6269 | 1.0735 | 2.4473 | 2.3078 | 2.6011 | 2.5957 | 2.888 | 2.8908 | 2.4623 | 1.6466 | 2.2494 | 2.6424 | 2.8388 | 2.9071 | 3.1391 | 3.3296
25 | -0.072273 | 0.12126 | 0.25653 | 0.22182 | 0.17247 | -0.17375 | -0.0057362 | 0.20715 | 0.44961 | 0.53039 | 0.25764 | -0.00066937 | 0.81605 | 0.92511 | 0.87756 | 1.0075 | 0.5535 | 0.76452 | 0.82092 | 0.7318 | 0.82128 | 1.0543 | 0.97661 | 0.65791
26 | -0.23281 | -0.18829 | -0.26874 | -0.33675 | -0.35164 | -0.42871 | -1.5679 | -1.9627 | -2.1015 | -1.9656 | -1.8006 | -2.0636 | -2.3324 | -2.0685 | -2.0343 | -2.0304 | -1.8298 | -1.8915 | -1.6356 | -1.2347 | -1.3546 | -1.1837 | -0.52068 | -0.36837
27 | 0.37166 | 0.26258 | 0.22763 | 0.29178 | 0.25123 | 0.20656 | 0.1709 | 0.59723 | 0.62458 | 0.5357 | 0.62413 | 0.57994 | 0.5825 | 0.52015 | 0.30866 | 0.48327 | 0.5796 | 0.54081 | 0.37797 | 0.39212 | 0.36523 | 0.22655 | 0.18072 | 0.18731
28 | 0.77911 | 0.77894 | 0.80043 | 0.8371 | 0.82906 | 0.76088 | 0.48246 | 0.092743 | 0.099664 | 0.066048 | 0.058181 | 0.25966 | 0.37933 | 0.49174 | 0.48805 | 0.4963 | 0.39021 | -0.12825 | 0.018075 | 0.21336 | 0.3955 | 0.52024 | 0.57058 | 0.65329
29 | -17.9213 | -19.3371 | -19.6918 | -19.4284 | -19.4446 | -16.2371 | -0.60462 | 8.3713 | 10.6694 | 7.4325 | 4.3883 | 8.7044 | 5.4886 | 1.6652 | -6.5879 | -6.5907 | -5.4292 | -2.7389 | -6.6754 | -3.8035 | -5.222 | -8.6612 | -13.6836 | -15.4465
30 | 2.2235 | 2.2455 | 2.2684 | 2.2883 | 2.2985 | 2.1014 | 1.8232 | 1.6645 | 1.7133 | 1.898 | 2.0244 | 2.1435 | 2.1461 | 2.1855 | 2.2048 | 2.139 | 1.8108 | 1.0792 | 1.3921 | 1.6886 | 1.8178 | 1.9232 | 2.0329 | 2.0428
31 | -3.1972 | -3.3579 | -3.5006 | -3.513 | -3.5053 | -2.9547 | -2.2518 | -1.8223 | -1.79 | -1.4994 | -1.4838 | -1.4526 | -1.7482 | -1.8813 | -1.8307 | -2.2693 | -2.0105 | -1.0079 | -1.1936 | -1.484 | -1.6025 | -2.0802 | -2.3005 | -2.4067
32 | -0.70943 | -0.55494 | -0.42077 | -0.62685 | -0.51475 | -0.7416 | -0.98907 | -1.9265 | -2.2187 | -2.2861 | -2.1699 | -2.3146 | -2.2974 | -2.2708 | -1.9099 | -1.8167 | -1.579 | -1.7273 | -1.4642 | -1.5279 | -1.2918 | -1.3599 | -0.84421 | -0.86696

## Qc, S8
LoadID | 0 | 1 | 2 | 3 | 4 | 5 | 6 | 7 | 8 | 9 | 10 | 11 | 12 | 13 | 14 | 15 | 16 | 17 | 18 | 19 | 20 | 21 | 22 | 23
1 | 1.115 | 0.78774 | 0.68289 | 0.87534 | 0.7537 | 0.61967 | 0.51271 | 1.7917 | 1.8737 | 1.6071 | 1.8724 | 1.7398 | 1.7475 | 1.5604 | 0.92598 | 1.4498 | 1.7388 | 1.6224 | 1.1339 | 1.1764 | 1.0957 | 0.67966 | 0.54217 | 0.56193
2 | 0.44521 | 0.44511 | 0.45739 | 0.47834 | 0.47375 | 0.43479 | 0.27569 | 0.052996 | 0.056951 | 0.037742 | 0.033246 | 0.14838 | 0.21676 | 0.281 | 0.27888 | 0.2836 | 0.22298 | -0.073286 | 0.010329 | 0.12192 | 0.226 | 0.29728 | 0.32605 | 0.37331
3 | -2.3895 | -2.5783 | -2.6256 | -2.5905 | -2.5926 | -2.1649 | -0.080616 | 1.1162 | 1.4226 | 0.991 | 0.58511 | 1.1606 | 0.73181 | 0.22203 | -0.87839 | -0.87876 | -0.72389 | -0.36519 | -0.89006 | -0.50713 | -0.69626 | -1.1548 | -1.8245 | -2.0595
4 | 0.95291 | 0.96236 | 0.97218 | 0.98069 | 0.98506 | 0.90059 | 0.78136 | 0.71338 | 0.73427 | 0.81343 | 0.86761 | 0.91866 | 0.91975 | 0.93666 | 0.9449 | 0.91671 | 0.77605 | 0.46253 | 0.5966 | 0.72368 | 0.77906 | 0.82421 | 0.87126 | 0.87548
5 | -0.63944 | -0.67158 | -0.70011 | -0.70261 | -0.70105 | -0.59093 | -0.45035 | -0.36445 | -0.358 | -0.29988 | -0.29677 | -0.29052 | -0.34964 | -0.37626 | -0.36614 | -0.45387 | -0.4021 | -0.20159 | -0.23871 | -0.29681 | -0.32049 | -0.41604 | -0.4601 | -0.48133
6 | -1.7736 | -1.3874 | -1.0519 | -1.5671 | -1.2869 | -1.854 | -2.4727 | -4.8163 | -5.5467 | -5.7152 | -5.4247 | -5.7866 | -5.7436 | -5.677 | -4.7747 | -4.5418 | -3.9474 | -4.3183 | -3.6605 | -3.8198 | -3.2296 | -3.3996 | -2.1105 | -2.1674
7 | -2.1909 | -2.167 | -2.2351 | -2.2755 | -2.4103 | -2.1581 | -1.8334 | -0.95233 | -0.47186 | -0.43799 | -0.3329 | -0.11187 | -0.45423 | -0.47399 | -0.86392 | -1.2346 | -1.1142 | -1.2428 | -1.3976 | -1.3418 | -1.5279 | -1.8012 | -2.0322 | -2.0213
8 | 1.4556 | 1.4863 | 1.4805 | 1.4783 | 1.4479 | 1.3893 | 1.0621 | 0.84493 | 0.78021 | 0.89106 | 0.84141 | 0.767 | 0.81304 | 0.88025 | 1.0695 | 1.1861 | 1.183 | 1.1666 | 1.2296 | 1.2714 | 1.2932 | 1.3311 | 1.3892 | 1.4158
9 | -0.048912 | -0.048912 | -0.048912 | -0.048912 | -0.048912 | -0.048912 | -0.048912 | -0.048912 | -0.048912 | -0.048912 | -0.048912 | -0.048912 | -0.048912 | -0.048912 | -0.048912 | -0.048912 | -0.048912 | -0.048912 | -0.048912 | -0.048912 | -0.048912 | -0.048912 | -0.048912 | -0.048912
10 | 0.86604 | 0.89129 | 0.89261 | 0.8901 | 0.88762 | 0.82981 | 0.62201 | 0.50767 | 0.32723 | 0.18898 | 0.24176 | 0.18664 | 0.22256 | 0.32189 | 0.40239 | 0.41504 | 0.42677 | 0.28804 | 0.34903 | 0.4327 | 0.50885 | 0.64743 | 0.80923 | 0.82363
11 | -0.73117 | -0.73821 | -0.75178 | -0.75846 | -0.74147 | -0.59838 | -0.45402 | -0.40567 | -0.2847 | -0.18786 | -0.42828 | -0.40387 | -0.45518 | -0.45425 | -0.5054 | -0.50588 | -0.4309 | -0.28816 | -0.39365 | -0.46242 | -0.49679 | -0.50874 | -0.54935 | -0.58268
12 | 0.10118 | -0.16977 | -0.35914 | -0.31055 | -0.24146 | 0.24325 | 0.0080306 | -0.29001 | -0.62945 | -0.74255 | -0.36069 | 0.00093712 | -1.1425 | -1.2952 | -1.2286 | -1.4105 | -0.7749 | -1.0703 | -1.1493 | -1.0245 | -1.1498 | -1.476 | -1.3673 | -0.92108
13 | 0.745 | 0.60254 | 0.85996 | 1.0776 | 1.1252 | 1.3719 | 5.0171 | 6.2807 | 6.7248 | 6.29 | 5.7619 | 6.6035 | 7.4637 | 6.6192 | 6.5096 | 6.4973 | 5.8553 | 6.0527 | 5.2338 | 3.9511 | 4.3348 | 3.788 | 1.6662 | 1.1788
14 | -0.18583 | -0.13129 | -0.11381 | -0.14589 | -0.12562 | -0.10328 | -0.085452 | -0.29862 | -0.31229 | -0.26785 | -0.31207 | -0.28997 | -0.29125 | -0.26007 | -0.15433 | -0.24163 | -0.2898 | -0.2704 | -0.18898 | -0.19606 | -0.18261 | -0.11328 | -0.090361 | -0.093656
15 | -0.2226 | -0.22255 | -0.22869 | -0.23917 | -0.23687 | -0.2174 | -0.13785 | -0.026498 | -0.028475 | -0.018871 | -0.016623 | -0.074188 | -0.10838 | -0.1405 | -0.13944 | -0.1418 | -0.11149 | 0.036643 | -0.0051643 | -0.060961 | -0.113 | -0.14864 | -0.16302 | -0.18665
16 | 0.59738 | 0.64457 | 0.65639 | 0.64761 | 0.64815 | 0.54124 | 0.020154 | -0.27904 | -0.35565 | -0.24775 | -0.14628 | -0.29015 | -0.18295 | -0.055507 | 0.2196 | 0.21969 | 0.18097 | 0.091297 | 0.22251 | 0.12678 | 0.17407 | 0.28871 | 0.45612 | 0.51488
17 | -1.2705 | -1.2831 | -1.2962 | -1.3076 | -1.3134 | -1.2008 | -1.0418 | -0.95117 | -0.97903 | -1.0846 | -1.1568 | -1.2249 | -1.2263 | -1.2489 | -1.2599 | -1.2223 | -1.0347 | -0.61671 | -0.79546 | -0.9649 | -1.0387 | -1.0989 | -1.1617 | -1.1673
18 | 1.2789 | 1.3432 | 1.4002 | 1.4052 | 1.4021 | 1.1819 | 0.90071 | 0.72891 | 0.71599 | 0.59976 | 0.59353 | 0.58104 | 0.69929 | 0.75252 | 0.73228 | 0.90774 | 0.80421 | 0.40318 | 0.47743 | 0.59361 | 0.64099 | 0.83208 | 0.92021 | 0.96267
19 | 0.70943 | 0.55494 | 0.42077 | 0.62685 | 0.51475 | 0.7416 | 0.98907 | 1.9265 | 2.2187 | 2.2861 | 2.1699 | 2.3146 | 2.2974 | 2.2708 | 1.9099 | 1.8167 | 1.579 | 1.7273 | 1.4642 | 1.5279 | 1.2918 | 1.3599 | 0.84421 | 0.86696
20 | 0.87637 | 0.86679 | 0.89402 | 0.9102 | 0.96411 | 0.86322 | 0.73335 | 0.38093 | 0.18874 | 0.17519 | 0.13316 | 0.04475 | 0.18169 | 0.1896 | 0.34557 | 0.49383 | 0.4457 | 0.49714 | 0.55905 | 0.53674 | 0.61115 | 0.72046 | 0.81286 | 0.80854
21 | -2.9111 | -2.9727 | -2.9609 | -2.9567 | -2.8957 | -2.7787 | -2.1242 | -1.6899 | -1.5604 | -1.7821 | -1.6828 | -1.534 | -1.6261 | -1.7605 | -2.139 | -2.3722 | -2.3659 | -2.3331 | -2.4592 | -2.5428 | -2.5863 | -2.6622 | -2.7784 | -2.8316
22 | 0.12228 | 0.12228 | 0.12228 | 0.12228 | 0.12228 | 0.12228 | 0.12228 | 0.12228 | 0.12228 | 0.12228 | 0.12228 | 0.12228 | 0.12228 | 0.12228 | 0.12228 | 0.12228 | 0.12228 | 0.12228 | 0.12228 | 0.12228 | 0.12228 | 0.12228 | 0.12228 | 0.12228
23 | -5.7736 | -5.9419 | -5.9507 | -5.934 | -5.9175 | -5.5321 | -4.1468 | -3.3845 | -2.1816 | -1.2598 | -1.6117 | -1.2443 | -1.4837 | -2.146 | -2.6826 | -2.7669 | -2.8452 | -1.9203 | -2.3269 | -2.8847 | -3.3924 | -4.3162 | -5.3949 | -5.4909
24 | 4.1781 | 4.2183 | 4.2959 | 4.334 | 4.237 | 3.4193 | 2.5944 | 2.3181 | 1.6269 | 1.0735 | 2.4473 | 2.3078 | 2.6011 | 2.5957 | 2.888 | 2.8908 | 2.4623 | 1.6466 | 2.2494 | 2.6424 | 2.8388 | 2.9071 | 3.1391 | 3.3296
25 | -0.072273 | 0.12126 | 0.25653 | 0.22182 | 0.17247 | -0.17375 | -0.0057362 | 0.20715 | 0.44961 | 0.53039 | 0.25764 | -0.00066937 | 0.81605 | 0.92511 | 0.87756 | 1.0075 | 0.5535 | 0.76452 | 0.82092 | 0.7318 | 0.82128 | 1.0543 | 0.97661 | 0.65791
26 | -0.23281 | -0.18829 | -0.26874 | -0.33675 | -0.35164 | -0.42871 | -1.5679 | -1.9627 | -2.1015 | -1.9656 | -1.8006 | -2.0636 | -2.3324 | -2.0685 | -2.0343 | -2.0304 | -1.8298 | -1.8915 | -1.6356 | -1.2347 | -1.3546 | -1.1837 | -0.52068 | -0.36837
27 | 0.37166 | 0.26258 | 0.22763 | 0.29178 | 0.25123 | 0.20656 | 0.1709 | 0.59723 | 0.62458 | 0.5357 | 0.62413 | 0.57994 | 0.5825 | 0.52015 | 0.30866 | 0.48327 | 0.5796 | 0.54081 | 0.37797 | 0.39212 | 0.36523 | 0.22655 | 0.18072 | 0.18731
28 | 0.77911 | 0.77894 | 0.80043 | 0.8371 | 0.82906 | 0.76088 | 0.48246 | 0.092743 | 0.099664 | 0.066048 | 0.058181 | 0.25966 | 0.37933 | 0.49174 | 0.48805 | 0.4963 | 0.39021 | -0.12825 | 0.018075 | 0.21336 | 0.3955 | 0.52024 | 0.57058 | 0.65329
29 | -17.9213 | -19.3371 | -19.6918 | -19.4284 | -19.4446 | -16.2371 | -0.60462 | 8.3713 | 10.6694 | 7.4325 | 4.3883 | 8.7044 | 5.4886 | 1.6652 | -6.5879 | -6.5907 | -5.4292 | -2.7389 | -6.6754 | -3.8035 | -5.222 | -8.6612 | -13.6836 | -15.4465
30 | 2.2235 | 2.2455 | 2.2684 | 2.2883 | 2.2985 | 2.1014 | 1.8232 | 1.6645 | 1.7133 | 1.898 | 2.0244 | 2.1435 | 2.1461 | 2.1855 | 2.2048 | 2.139 | 1.8108 | 1.0792 | 1.3921 | 1.6886 | 1.8178 | 1.9232 | 2.0329 | 2.0428
31 | -3.1972 | -3.3579 | -3.5006 | -3.513 | -3.5053 | -2.9547 | -2.2518 | -1.8223 | -1.79 | -1.4994 | -1.4838 | -1.4526 | -1.7482 | -1.8813 | -1.8307 | -2.2693 | -2.0105 | -1.0079 | -1.1936 | -1.484 | -1.6025 | -2.0802 | -2.3005 | -2.4067
32 | -0.70943 | -0.55494 | -0.42077 | -0.62685 | -0.51475 | -0.7416 | -0.98907 | -1.9265 | -2.2187 | -2.2861 | -2.1699 | -2.3146 | -2.2974 | -2.2708 | -1.9099 | -1.8167 | -1.579 | -1.7273 | -1.4642 | -1.5279 | -1.2918 | -1.3599 | -0.84421 | -0.86696

## Qc, S9
LoadID | 0 | 1 | 2 | 3 | 4 | 5 | 6 | 7 | 8 | 9 | 10 | 11 | 12 | 13 | 14 | 15 | 16 | 17 | 18 | 19 | 20 | 21 | 22 | 23
1 | 1.115 | 0.78774 | 0.68289 | 0.87534 | 0.7537 | 0.61967 | 0.51271 | 1.7917 | 1.8737 | 1.6071 | 1.8724 | 1.7398 | 1.7475 | 1.5604 | 0.92598 | 1.4498 | 1.7388 | 1.6224 | 1.1339 | 1.1764 | 1.0957 | 0.67966 | 0.54217 | 0.56193
2 | 0.44521 | 0.44511 | 0.45739 | 0.47834 | 0.47375 | 0.43479 | 0.27569 | 0.052996 | 0.056951 | 0.037742 | 0.033246 | 0.14838 | 0.21676 | 0.281 | 0.27888 | 0.2836 | 0.22298 | -0.073286 | 0.010329 | 0.12192 | 0.226 | 0.29728 | 0.32605 | 0.37331
3 | -2.3895 | -2.5783 | -2.6256 | -2.5905 | -2.5926 | -2.1649 | -0.080616 | 1.1162 | 1.4226 | 0.991 | 0.58511 | 1.1606 | 0.73181 | 0.22203 | -0.87839 | -0.87876 | -0.72389 | -0.36519 | -0.89006 | -0.50713 | -0.69626 | -1.1548 | -1.8245 | -2.0595
4 | 0.95291 | 0.96236 | 0.97218 | 0.98069 | 0.98506 | 0.90059 | 0.78136 | 0.71338 | 0.73427 | 0.81343 | 0.86761 | 0.91866 | 0.91975 | 0.93666 | 0.9449 | 0.91671 | 0.77605 | 0.46253 | 0.5966 | 0.72368 | 0.77906 | 0.82421 | 0.87126 | 0.87548
5 | -0.63944 | -0.67158 | -0.70011 | -0.70261 | -0.70105 | -0.59093 | -0.45035 | -0.36445 | -0.358 | -0.29988 | -0.29677 | -0.29052 | -0.34964 | -0.37626 | -0.36614 | -0.45387 | -0.4021 | -0.20159 | -0.23871 | -0.29681 | -0.32049 | -0.41604 | -0.4601 | -0.48133
6 | -1.7736 | -1.3874 | -1.0519 | -1.5671 | -1.2869 | -1.854 | -2.4727 | -4.8163 | -5.5467 | -5.7152 | -5.4247 | -5.7866 | -5.7436 | -5.677 | -4.7747 | -4.5418 | -3.9474 | -4.3183 | -3.6605 | -3.8198 | -3.2296 | -3.3996 | -2.1105 | -2.1674
7 | -2.1909 | -2.167 | -2.2351 | -2.2755 | -2.4103 | -2.1581 | -1.8334 | -0.95233 | -0.47186 | -0.43799 | -0.3329 | -0.11187 | -0.45423 | -0.47399 | -0.86392 | -1.2346 | -1.1142 | -1.2428 | -1.3976 | -1.3418 | -1.5279 | -1.8012 | -2.0322 | -2.0213
8 | 1.4556 | 1.4863 | 1.4805 | 1.4783 | 1.4479 | 1.3893 | 1.0621 | 0.84493 | 0.78021 | 0.89106 | 0.84141 | 0.767 | 0.81304 | 0.88025 | 1.0695 | 1.1861 | 1.183 | 1.1666 | 1.2296 | 1.2714 | 1.2932 | 1.3311 | 1.3892 | 1.4158
9 | -0.048912 | -0.048912 | -0.048912 | -0.048912 | -0.048912 | -0.048912 | -0.048912 | -0.048912 | -0.048912 | -0.048912 | -0.048912 | -0.048912 | -0.048912 | -0.048912 | -0.048912 | -0.048912 | -0.048912 | -0.048912 | -0.048912 | -0.048912 | -0.048912 | -0.048912 | -0.048912 | -0.048912
10 | 0.86604 | 0.89129 | 0.89261 | 0.8901 | 0.88762 | 0.82981 | 0.62201 | 0.50767 | 0.32723 | 0.18898 | 0.24176 | 0.18664 | 0.22256 | 0.32189 | 0.40239 | 0.41504 | 0.42677 | 0.28804 | 0.34903 | 0.4327 | 0.50885 | 0.64743 | 0.80923 | 0.82363
11 | -0.73117 | -0.73821 | -0.75178 | -0.75846 | -0.74147 | -0.59838 | -0.45402 | -0.40567 | -0.2847 | -0.18786 | -0.42828 | -0.40387 | -0.45518 | -0.45425 | -0.5054 | -0.50588 | -0.4309 | -0.28816 | -0.39365 | -0.46242 | -0.49679 | -0.50874 | -0.54935 | -0.58268
12 | 0.10118 | -0.16977 | -0.35914 | -0.31055 | -0.24146 | 0.24325 | 0.0080306 | -0.29001 | -0.62945 | -0.74255 | -0.36069 | 0.00093712 | -1.1425 | -1.2952 | -1.2286 | -1.4105 | -0.7749 | -1.0703 | -1.1493 | -1.0245 | -1.1498 | -1.476 | -1.3673 | -0.92108
13 | 0.745 | 0.60254 | 0.85996 | 1.0776 | 1.1252 | 1.3719 | 5.0171 | 6.2807 | 6.7248 | 6.29 | 5.7619 | 6.6035 | 7.4637 | 6.6192 | 6.5096 | 6.4973 | 5.8553 | 6.0527 | 5.2338 | 3.9511 | 4.3348 | 3.788 | 1.6662 | 1.1788
14 | -0.18583 | -0.13129 | -0.11381 | -0.14589 | -0.12562 | -0.10328 | -0.085452 | -0.29862 | -0.31229 | -0.26785 | -0.31207 | -0.28997 | -0.29125 | -0.26007 | -0.15433 | -0.24163 | -0.2898 | -0.2704 | -0.18898 | -0.19606 | -0.18261 | -0.11328 | -0.090361 | -0.093656
15 | -0.2226 | -0.22255 | -0.22869 | -0.23917 | -0.23687 | -0.2174 | -0.13785 | -0.026498 | -0.028475 | -0.018871 | -0.016623 | -0.074188 | -0.10838 | -0.1405 | -0.13944 | -0.1418 | -0.11149 | 0.036643 | -0.0051643 | -0.060961 | -0.113 | -0.14864 | -0.16302 | -0.18665
16 | 0.59738 | 0.64457 | 0.65639 | 0.64761 | 0.64815 | 0.54124 | 0.020154 | -0.27904 | -0.35565 | -0.24775 | -0.14628 | -0.29015 | -0.18295 | -0.055507 | 0.2196 | 0.21969 | 0.18097 | 0.091297 | 0.22251 | 0.12678 | 0.17407 | 0.28871 | 0.45612 | 0.51488
17 | -1.2705 | -1.2831 | -1.2962 | -1.3076 | -1.3134 | -1.2008 | -1.0418 | -0.95117 | -0.97903 | -1.0846 | -1.1568 | -1.2249 | -1.2263 | -1.2489 | -1.2599 | -1.2223 | -1.0347 | -0.61671 | -0.79546 | -0.9649 | -1.0387 | -1.0989 | -1.1617 | -1.1673
18 | 1.2789 | 1.3432 | 1.4002 | 1.4052 | 1.4021 | 1.1819 | 0.90071 | 0.72891 | 0.71599 | 0.59976 | 0.59353 | 0.58104 | 0.69929 | 0.75252 | 0.73228 | 0.90774 | 0.80421 | 0.40318 | 0.47743 | 0.59361 | 0.64099 | 0.83208 | 0.92021 | 0.96267
19 | 0.70943 | 0.55494 | 0.42077 | 0.62685 | 0.51475 | 0.7416 | 0.98907 | 1.9265 | 2.2187 | 2.2861 | 2.1699 | 2.3146 | 2.2974 | 2.2708 | 1.9099 | 1.8167 | 1.579 | 1.7273 | 1.4642 | 1.5279 | 1.2918 | 1.3599 | 0.84421 | 0.86696
20 | 0.87637 | 0.86679 | 0.89402 | 0.9102 | 0.96411 | 0.86322 | 0.73335 | 0.38093 | 0.18874 | 0.17519 | 0.13316 | 0.04475 | 0.18169 | 0.1896 | 0.34557 | 0.49383 | 0.4457 | 0.49714 | 0.55905 | 0.53674 | 0.61115 | 0.72046 | 0.81286 | 0.80854
21 | -2.9111 | -2.9727 | -2.9609 | -2.9567 | -2.8957 | -2.7787 | -2.1242 | -1.6899 | -1.5604 | -1.7821 | -1.6828 | -1.534 | -1.6261 | -1.7605 | -2.139 | -2.3722 | -2.3659 | -2.3331 | -2.4592 | -2.5428 | -2.5863 | -2.6622 | -2.7784 | -2.8316
22 | 0.12228 | 0.12228 | 0.12228 | 0.12228 | 0.12228 | 0.12228 | 0.12228 | 0.12228 | 0.12228 | 0.12228 | 0.12228 | 0.12228 | 0.12228 | 0.12228 | 0.12228 | 0.12228 | 0.12228 | 0.12228 | 0.12228 | 0.12228 | 0.12228 | 0.12228 | 0.12228 | 0.12228
23 | -5.7736 | -5.9419 | -5.9507 | -5.934 | -5.9175 | -5.5321 | -4.1468 | -3.3845 | -2.1816 | -1.2598 | -1.6117 | -1.2443 | -1.4837 | -2.146 | -2.6826 | -2.7669 | -2.8452 | -1.9203 | -2.3269 | -2.8847 | -3.3924 | -4.3162 | -5.3949 | -5.4909
24 | 4.1781 | 4.2183 | 4.2959 | 4.334 | 4.237 | 3.4193 | 2.5944 | 2.3181 | 1.6269 | 1.0735 | 2.4473 | 2.3078 | 2.6011 | 2.5957 | 2.888 | 2.8908 | 2.4623 | 1.6466 | 2.2494 | 2.6424 | 2.8388 | 2.9071 | 3.1391 | 3.3296
25 | -0.072273 | 0.12126 | 0.25653 | 0.22182 | 0.17247 | -0.17375 | -0.0057362 | 0.20715 | 0.44961 | 0.53039 | 0.25764 | -0.00066937 | 0.81605 | 0.92511 | 0.87756 | 1.0075 | 0.5535 | 0.76452 | 0.82092 | 0.7318 | 0.82128 | 1.0543 | 0.97661 | 0.65791
26 | -0.23281 | -0.18829 | -0.26874 | -0.33675 | -0.35164 | -0.42871 | -1.5679 | -1.9627 | -2.1015 | -1.9656 | -1.8006 | -2.0636 | -2.3324 | -2.0685 | -2.0343 | -2.0304 | -1.8298 | -1.8915 | -1.6356 | -1.2347 | -1.3546 | -1.1837 | -0.52068 | -0.36837
27 | 0.37166 | 0.26258 | 0.22763 | 0.29178 | 0.25123 | 0.20656 | 0.1709 | 0.59723 | 0.62458 | 0.5357 | 0.62413 | 0.57994 | 0.5825 | 0.52015 | 0.30866 | 0.48327 | 0.5796 | 0.54081 | 0.37797 | 0.39212 | 0.36523 | 0.22655 | 0.18072 | 0.18731
28 | 0.77911 | 0.77894 | 0.80043 | 0.8371 | 0.82906 | 0.76088 | 0.48246 | 0.092743 | 0.099664 | 0.066048 | 0.058181 | 0.25966 | 0.37933 | 0.49174 | 0.48805 | 0.4963 | 0.39021 | -0.12825 | 0.018075 | 0.21336 | 0.3955 | 0.52024 | 0.57058 | 0.65329
29 | -17.9213 | -19.3371 | -19.6918 | -19.4284 | -19.4446 | -16.2371 | -0.60462 | 8.3713 | 10.6694 | 7.4325 | 4.3883 | 8.7044 | 5.4886 | 1.6652 | -6.5879 | -6.5907 | -5.4292 | -2.7389 | -6.6754 | -3.8035 | -5.222 | -8.6612 | -13.6836 | -15.4465
30 | 2.2235 | 2.2455 | 2.2684 | 2.2883 | 2.2985 | 2.1014 | 1.8232 | 1.6645 | 1.7133 | 1.898 | 2.0244 | 2.1435 | 2.1461 | 2.1855 | 2.2048 | 2.139 | 1.8108 | 1.0792 | 1.3921 | 1.6886 | 1.8178 | 1.9232 | 2.0329 | 2.0428
31 | -3.1972 | -3.3579 | -3.5006 | -3.513 | -3.5053 | -2.9547 | -2.2518 | -1.8223 | -1.79 | -1.4994 | -1.4838 | -1.4526 | -1.7482 | -1.8813 | -1.8307 | -2.2693 | -2.0105 | -1.0079 | -1.1936 | -1.484 | -1.6025 | -2.0802 | -2.3005 | -2.4067
32 | -0.70943 | -0.55494 | -0.42077 | -0.62685 | -0.51475 | -0.7416 | -0.98907 | -1.9265 | -2.2187 | -2.2861 | -2.1699 | -2.3146 | -2.2974 | -2.2708 | -1.9099 | -1.8167 | -1.579 | -1.7273 | -1.4642 | -1.5279 | -1.2918 | -1.3599 | -0.84421 | -0.86696

## UpFlex
LoadID | 0 | 1 | 2 | 3 | 4 | 5 | 6 | 7 | 8 | 9 | 10 | 11 | 12 | 13 | 14 | 15 | 16 | 17 | 18 | 19 | 20 | 21 | 22 | 23
1 | 0.53846 | 0.59278 | 0.77156 | 0.88456 | 1.04 | 1.2157 | 1.0837 | 1.5493 | 1.4213 | 1.6053 | 1.6498 | 1.5303 | 1.4436 | 1.3291 | 1.2242 | 1.1018 | 1.0903 | 0.86388 | 0.71475 | 0.84815 | 0.86418 | 0.98759 | 0.47953 | 0.4604
2 | 0.48462 | 0.5335 | 0.69441 | 0.79611 | 0.93604 | 1.0942 | 0.97535 | 1.3944 | 1.2792 | 1.4448 | 1.4848 | 1.3773 | 1.2993 | 1.1962 | 1.1018 | 0.99161 | 0.98129 | 0.77749 | 0.64328 | 0.76334 | 0.77776 | 0.88883 | 0.43157 | 0.41436
3 | 0.64616 | 0.71134 | 0.92587 | 1.0615 | 1.2481 | 1.4589 | 1.3005 | 1.8592 | 1.7056 | 1.9263 | 1.9798 | 1.8364 | 1.7324 | 1.5949 | 1.4691 | 1.3222 | 1.3084 | 1.0367 | 0.85771 | 1.0178 | 1.037 | 1.1851 | 0.57543 | 0.55248
4 | 0.32308 | 0.35567 | 0.46294 | 0.53074 | 0.62403 | 0.72944 | 0.65023 | 0.92958 | 0.85279 | 0.96317 | 0.98988 | 0.9182 | 0.86619 | 0.79745 | 0.73454 | 0.66108 | 0.6542 | 0.51833 | 0.42885 | 0.50889 | 0.51851 | 0.59255 | 0.28772 | 0.27624
5 | 0.32308 | 0.35567 | 0.46294 | 0.53074 | 0.62403 | 0.72944 | 0.65023 | 0.92958 | 0.85279 | 0.96317 | 0.98988 | 0.9182 | 0.86619 | 0.79745 | 0.73454 | 0.66108 | 0.6542 | 0.51833 | 0.42885 | 0.50889 | 0.51851 | 0.59255 | 0.28772 | 0.27624
6 | 1.0769 | 1.1856 | 1.5431 | 1.7691 | 2.0801 | 2.4315 | 2.1674 | 3.0986 | 2.8426 | 3.2106 | 3.2996 | 3.0607 | 2.8873 | 2.6582 | 2.4485 | 2.2036 | 2.1807 | 1.7278 | 1.4295 | 1.6963 | 1.7284 | 1.9752 | 0.95905 | 0.9208
7 | 1.0769 | 1.1856 | 1.5431 | 1.7691 | 2.0801 | 2.4315 | 2.1674 | 3.0986 | 2.8426 | 3.2106 | 3.2996 | 3.0607 | 2.8873 | 2.6582 | 2.4485 | 2.2036 | 2.1807 | 1.7278 | 1.4295 | 1.6963 | 1.7284 | 1.9752 | 0.95905 | 0.9208
8 | 0.32308 | 0.35567 | 0.46294 | 0.53074 | 0.62403 | 0.72944 | 0.65023 | 0.92958 | 0.85279 | 0.96317 | 0.98988 | 0.9182 | 0.86619 | 0.79745 | 0.73454 | 0.66108 | 0.6542 | 0.51833 | 0.42885 | 0.50889 | 0.51851 | 0.59255 | 0.28772 | 0.27624
9 | 0.32308 | 0.35567 | 0.46294 | 0.53074 | 0.62403 | 0.72944 | 0.65023 | 0.92958 | 0.85279 | 0.96317 | 0.98988 | 0.9182 | 0.86619 | 0.79745 | 0.73454 | 0.66108 | 0.6542 | 0.51833 | 0.42885 | 0.50889 | 0.51851 | 0.59255 | 0.28772 | 0.27624
10 | 0.24231 | 0.26675 | 0.3472 | 0.39805 | 0.46802 | 0.54708 | 0.48768 | 0.69719 | 0.63959 | 0.72238 | 0.74241 | 0.68865 | 0.64964 | 0.59809 | 0.5509 | 0.49581 | 0.49065 | 0.38874 | 0.32164 | 0.38167 | 0.38888 | 0.44441 | 0.21579 | 0.20718
11 | 0.32308 | 0.35567 | 0.46294 | 0.53074 | 0.62403 | 0.72944 | 0.65023 | 0.92958 | 0.85279 | 0.96317 | 0.98988 | 0.9182 | 0.86619 | 0.79745 | 0.73454 | 0.66108 | 0.6542 | 0.51833 | 0.42885 | 0.50889 | 0.51851 | 0.59255 | 0.28772 | 0.27624
12 | 0.32308 | 0.35567 | 0.46294 | 0.53074 | 0.62403 | 0.72944 | 0.65023 | 0.92958 | 0.85279 | 0.96317 | 0.98988 | 0.9182 | 0.86619 | 0.79745 | 0.73454 | 0.66108 | 0.6542 | 0.51833 | 0.42885 | 0.50889 | 0.51851 | 0.59255 | 0.28772 | 0.27624
13 | 0.64616 | 0.71134 | 0.92587 | 1.0615 | 1.2481 | 1.4589 | 1.3005 | 1.8592 | 1.7056 | 1.9263 | 1.9798 | 1.8364 | 1.7324 | 1.5949 | 1.4691 | 1.3222 | 1.3084 | 1.0367 | 0.85771 | 1.0178 | 1.037 | 1.1851 | 0.57543 | 0.55248
14 | 0.32308 | 0.35567 | 0.46294 | 0.53074 | 0.62403 | 0.72944 | 0.65023 | 0.92958 | 0.85279 | 0.96317 | 0.98988 | 0.9182 | 0.86619 | 0.79745 | 0.73454 | 0.66108 | 0.6542 | 0.51833 | 0.42885 | 0.50889 | 0.51851 | 0.59255 | 0.28772 | 0.27624
15 | 0.32308 | 0.35567 | 0.46294 | 0.53074 | 0.62403 | 0.72944 | 0.65023 | 0.92958 | 0.85279 | 0.96317 | 0.98988 | 0.9182 | 0.86619 | 0.79745 | 0.73454 | 0.66108 | 0.6542 | 0.51833 | 0.42885 | 0.50889 | 0.51851 | 0.59255 | 0.28772 | 0.27624
16 | 0.32308 | 0.35567 | 0.46294 | 0.53074 | 0.62403 | 0.72944 | 0.65023 | 0.92958 | 0.85279 | 0.96317 | 0.98988 | 0.9182 | 0.86619 | 0.79745 | 0.73454 | 0.66108 | 0.6542 | 0.51833 | 0.42885 | 0.50889 | 0.51851 | 0.59255 | 0.28772 | 0.27624
17 | 0.48462 | 0.5335 | 0.69441 | 0.79611 | 0.93604 | 1.0942 | 0.97535 | 1.3944 | 1.2792 | 1.4448 | 1.4848 | 1.3773 | 1.2993 | 1.1962 | 1.1018 | 0.99161 | 0.98129 | 0.77749 | 0.64328 | 0.76334 | 0.77776 | 0.88883 | 0.43157 | 0.41436
18 | 0.48462 | 0.5335 | 0.69441 | 0.79611 | 0.93604 | 1.0942 | 0.97535 | 1.3944 | 1.2792 | 1.4448 | 1.4848 | 1.3773 | 1.2993 | 1.1962 | 1.1018 | 0.99161 | 0.98129 | 0.77749 | 0.64328 | 0.76334 | 0.77776 | 0.88883 | 0.43157 | 0.41436
19 | 0.48462 | 0.5335 | 0.69441 | 0.79611 | 0.93604 | 1.0942 | 0.97535 | 1.3944 | 1.2792 | 1.4448 | 1.4848 | 1.3773 | 1.2993 | 1.1962 | 1.1018 | 0.99161 | 0.98129 | 0.77749 | 0.64328 | 0.76334 | 0.77776 | 0.88883 | 0.43157 | 0.41436
20 | 0.48462 | 0.5335 | 0.69441 | 0.79611 | 0.93604 | 1.0942 | 0.97535 | 1.3944 | 1.2792 | 1.4448 | 1.4848 | 1.3773 | 1.2993 | 1.1962 | 1.1018 | 0.99161 | 0.98129 | 0.77749 | 0.64328 | 0.76334 | 0.77776 | 0.88883 | 0.43157 | 0.41436
21 | 0.48462 | 0.5335 | 0.69441 | 0.79611 | 0.93604 | 1.0942 | 0.97535 | 1.3944 | 1.2792 | 1.4448 | 1.4848 | 1.3773 | 1.2993 | 1.1962 | 1.1018 | 0.99161 | 0.98129 | 0.77749 | 0.64328 | 0.76334 | 0.77776 | 0.88883 | 0.43157 | 0.41436
22 | 0.48462 | 0.5335 | 0.69441 | 0.79611 | 0.93604 | 1.0942 | 0.97535 | 1.3944 | 1.2792 | 1.4448 | 1.4848 | 1.3773 | 1.2993 | 1.1962 | 1.1018 | 0.99161 | 0.98129 | 0.77749 | 0.64328 | 0.76334 | 0.77776 | 0.88883 | 0.43157 | 0.41436
23 | 2.2616 | 2.4897 | 3.2406 | 3.7152 | 4.3682 | 5.1061 | 4.5516 | 6.5071 | 5.9695 | 6.7422 | 6.9292 | 6.4274 | 6.0633 | 5.5822 | 5.1418 | 4.6275 | 4.5794 | 3.6283 | 3.002 | 3.5622 | 3.6296 | 4.1479 | 2.014 | 1.9337
24 | 2.2616 | 2.4897 | 3.2406 | 3.7152 | 4.3682 | 5.1061 | 4.5516 | 6.5071 | 5.9695 | 6.7422 | 6.9292 | 6.4274 | 6.0633 | 5.5822 | 5.1418 | 4.6275 | 4.5794 | 3.6283 | 3.002 | 3.5622 | 3.6296 | 4.1479 | 2.014 | 1.9337
25 | 0.32308 | 0.35567 | 0.46294 | 0.53074 | 0.62403 | 0.72944 | 0.65023 | 0.92958 | 0.85279 | 0.96317 | 0.98988 | 0.9182 | 0.86619 | 0.79745 | 0.73454 | 0.66108 | 0.6542 | 0.51833 | 0.42885 | 0.50889 | 0.51851 | 0.59255 | 0.28772 | 0.27624
26 | 0.32308 | 0.35567 | 0.46294 | 0.53074 | 0.62403 | 0.72944 | 0.65023 | 0.92958 | 0.85279 | 0.96317 | 0.98988 | 0.9182 | 0.86619 | 0.79745 | 0.73454 | 0.66108 | 0.6542 | 0.51833 | 0.42885 | 0.50889 | 0.51851 | 0.59255 | 0.28772 | 0.27624
27 | 0.32308 | 0.35567 | 0.46294 | 0.53074 | 0.62403 | 0.72944 | 0.65023 | 0.92958 | 0.85279 | 0.96317 | 0.98988 | 0.9182 | 0.86619 | 0.79745 | 0.73454 | 0.66108 | 0.6542 | 0.51833 | 0.42885 | 0.50889 | 0.51851 | 0.59255 | 0.28772 | 0.27624
28 | 0.64616 | 0.71134 | 0.92587 | 1.0615 | 1.2481 | 1.4589 | 1.3005 | 1.8592 | 1.7056 | 1.9263 | 1.9798 | 1.8364 | 1.7324 | 1.5949 | 1.4691 | 1.3222 | 1.3084 | 1.0367 | 0.85771 | 1.0178 | 1.037 | 1.1851 | 0.57543 | 0.55248
29 | 1.0769 | 1.1856 | 1.5431 | 1.7691 | 2.0801 | 2.4315 | 2.1674 | 3.0986 | 2.8426 | 3.2106 | 3.2996 | 3.0607 | 2.8873 | 2.6582 | 2.4485 | 2.2036 | 2.1807 | 1.7278 | 1.4295 | 1.6963 | 1.7284 | 1.9752 | 0.95905 | 0.9208
30 | 0.8077 | 0.88917 | 1.1573 | 1.3268 | 1.5601 | 1.8236 | 1.6256 | 2.324 | 2.132 | 2.4079 | 2.4747 | 2.2955 | 2.1655 | 1.9936 | 1.8363 | 1.6527 | 1.6355 | 1.2958 | 1.0721 | 1.2722 | 1.2963 | 1.4814 | 0.71929 | 0.6906
31 | 1.1308 | 1.2448 | 1.6203 | 1.8576 | 2.1841 | 2.5531 | 2.2758 | 3.2535 | 2.9848 | 3.3711 | 3.4646 | 3.2137 | 3.0317 | 2.7911 | 2.5709 | 2.3138 | 2.2897 | 1.8141 | 1.501 | 1.7811 | 1.8148 | 2.0739 | 1.007 | 0.96684
32 | 0.32308 | 0.35567 | 0.46294 | 0.53074 | 0.62403 | 0.72944 | 0.65023 | 0.92958 | 0.85279 | 0.96317 | 0.98988 | 0.9182 | 0.86619 | 0.79745 | 0.73454 | 0.66108 | 0.6542 | 0.51833 | 0.42885 | 0.50889 | 0.51851 | 0.59255 | 0.28772 | 0.27624

## DownFlex
LoadID | 0 | 1 | 2 | 3 | 4 | 5 | 6 | 7 | 8 | 9 | 10 | 11 | 12 | 13 | 14 | 15 | 16 | 17 | 18 | 19 | 20 | 21 | 22 | 23
1 | 1.4928 | 1.5798 | 1.6683 | 1.7441 | 1.7639 | 1.8451 | 1.8357 | 1.7352 | 1.5721 | 2.3086 | 2.2545 | 2.076 | 2.0255 | 2.0339 | 1.9375 | 1.776 | 1.5961 | 1.5389 | 0.96734 | 1.0345 | 1.131 | 1.158 | 1.2077 | 1.3331
2 | 1.3435 | 1.4219 | 1.5014 | 1.5697 | 1.5875 | 1.6606 | 1.6521 | 1.5617 | 1.4149 | 2.0778 | 2.029 | 1.8684 | 1.823 | 1.8305 | 1.7437 | 1.5984 | 1.4365 | 1.385 | 0.8706 | 0.93103 | 1.0179 | 1.0422 | 1.087 | 1.1998
3 | 1.7914 | 1.8958 | 2.0019 | 2.0929 | 2.1167 | 2.2142 | 2.2028 | 2.0822 | 1.8866 | 2.7704 | 2.7054 | 2.4912 | 2.4306 | 2.4406 | 2.325 | 2.1312 | 1.9154 | 1.8467 | 1.1608 | 1.2414 | 1.3572 | 1.3896 | 1.4493 | 1.5997
4 | 0.89569 | 0.9479 | 1.001 | 1.0465 | 1.0583 | 1.1071 | 1.1014 | 1.0411 | 0.94328 | 1.3852 | 1.3527 | 1.2456 | 1.2153 | 1.2203 | 1.1625 | 1.0656 | 0.95769 | 0.92333 | 0.5804 | 0.62069 | 0.67861 | 0.6948 | 0.72463 | 0.79986
5 | 0.89569 | 0.9479 | 1.001 | 1.0465 | 1.0583 | 1.1071 | 1.1014 | 1.0411 | 0.94328 | 1.3852 | 1.3527 | 1.2456 | 1.2153 | 1.2203 | 1.1625 | 1.0656 | 0.95769 | 0.92333 | 0.5804 | 0.62069 | 0.67861 | 0.6948 | 0.72463 | 0.79986
6 | 2.9856 | 3.1597 | 3.3365 | 3.4882 | 3.5278 | 3.6903 | 3.6714 | 3.4703 | 3.1443 | 4.6173 | 4.509 | 4.1519 | 4.0511 | 4.0677 | 3.875 | 3.552 | 3.1923 | 3.0778 | 1.9347 | 2.069 | 2.262 | 2.316 | 2.4154 | 2.6662
7 | 2.9856 | 3.1597 | 3.3365 | 3.4882 | 3.5278 | 3.6903 | 3.6714 | 3.4703 | 3.1443 | 4.6173 | 4.509 | 4.1519 | 4.0511 | 4.0677 | 3.875 | 3.552 | 3.1923 | 3.0778 | 1.9347 | 2.069 | 2.262 | 2.316 | 2.4154 | 2.6662
8 | 0.89569 | 0.9479 | 1.001 | 1.0465 | 1.0583 | 1.1071 | 1.1014 | 1.0411 | 0.94328 | 1.3852 | 1.3527 | 1.2456 | 1.2153 | 1.2203 | 1.1625 | 1.0656 | 0.95769 | 0.92333 | 0.5804 | 0.62069 | 0.67861 | 0.6948 | 0.72463 | 0.79986
9 | 0.89569 | 0.9479 | 1.001 | 1.0465 | 1.0583 | 1.1071 | 1.1014 | 1.0411 | 0.94328 | 1.3852 | 1.3527 | 1.2456 | 1.2153 | 1.2203 | 1.1625 | 1.0656 | 0.95769 | 0.92333 | 0.5804 | 0.62069 | 0.67861 | 0.6948 | 0.72463 | 0.79986
10 | 0.67177 | 0.71093 | 0.75072 | 0.78485 | 0.79376 | 0.83031 | 0.82607 | 0.78083 | 0.70746 | 1.0389 | 1.0145 | 0.93419 | 0.91149 | 0.91523 | 0.87187 | 0.7992 | 0.71827 | 0.6925 | 0.4353 | 0.46552 | 0.50896 | 0.5211 | 0.54348 | 0.5999
11 | 0.89569 | 0.9479 | 1.001 | 1.0465 | 1.0583 | 1.1071 | 1.1014 | 1.0411 | 0.94328 | 1.3852 | 1.3527 | 1.2456 | 1.2153 | 1.2203 | 1.1625 | 1.0656 | 0.95769 | 0.92333 | 0.5804 | 0.62069 | 0.67861 | 0.6948 | 0.72463 | 0.79986
12 | 0.89569 | 0.9479 | 1.001 | 1.0465 | 1.0583 | 1.1071 | 1.1014 | 1.0411 | 0.94328 | 1.3852 | 1.3527 | 1.2456 | 1.2153 | 1.2203 | 1.1625 | 1.0656 | 0.95769 | 0.92333 | 0.5804 | 0.62069 | 0.67861 | 0.6948 | 0.72463 | 0.79986
13 | 1.7914 | 1.8958 | 2.0019 | 2.0929 | 2.1167 | 2.2142 | 2.2028 | 2.0822 | 1.8866 | 2.7704 | 2.7054 | 2.4912 | 2.4306 | 2.4406 | 2.325 | 2.1312 | 1.9154 | 1.8467 | 1.1608 | 1.2414 | 1.3572 | 1.3896 | 1.4493 | 1.5997
14 | 0.89569 | 0.9479 | 1.001 | 1.0465 | 1.0583 | 1.1071 | 1.1014 | 1.0411 | 0.94328 | 1.3852 | 1.3527 | 1.2456 | 1.2153 | 1.2203 | 1.1625 | 1.0656 | 0.95769 | 0.92333 | 0.5804 | 0.62069 | 0.67861 | 0.6948 | 0.72463 | 0.79986
15 | 0.89569 | 0.9479 | 1.001 | 1.0465 | 1.0583 | 1.1071 | 1.1014 | 1.0411 | 0.94328 | 1.3852 | 1.3527 | 1.2456 | 1.2153 | 1.2203 | 1.1625 | 1.0656 | 0.95769 | 0.92333 | 0.5804 | 0.62069 | 0.67861 | 0.6948 | 0.72463 | 0.79986
16 | 0.89569 | 0.9479 | 1.001 | 1.0465 | 1.0583 | 1.1071 | 1.1014 | 1.0411 | 0.94328 | 1.3852 | 1.3527 | 1.2456 | 1.2153 | 1.2203 | 1.1625 | 1.0656 | 0.95769 | 0.92333 | 0.5804 | 0.62069 | 0.67861 | 0.6948 | 0.72463 | 0.79986
17 | 1.3435 | 1.4219 | 1.5014 | 1.5697 | 1.5875 | 1.6606 | 1.6521 | 1.5617 | 1.4149 | 2.0778 | 2.029 | 1.8684 | 1.823 | 1.8305 | 1.7437 | 1.5984 | 1.4365 | 1.385 | 0.8706 | 0.93103 | 1.0179 | 1.0422 | 1.087 | 1.1998
18 | 1.3435 | 1.4219 | 1.5014 | 1.5697 | 1.5875 | 1.6606 | 1.6521 | 1.5617 | 1.4149 | 2.0778 | 2.029 | 1.8684 | 1.823 | 1.8305 | 1.7437 | 1.5984 | 1.4365 | 1.385 | 0.8706 | 0.93103 | 1.0179 | 1.0422 | 1.087 | 1.1998
19 | 1.3435 | 1.4219 | 1.5014 | 1.5697 | 1.5875 | 1.6606 | 1.6521 | 1.5617 | 1.4149 | 2.0778 | 2.029 | 1.8684 | 1.823 | 1.8305 | 1.7437 | 1.5984 | 1.4365 | 1.385 | 0.8706 | 0.93103 | 1.0179 | 1.0422 | 1.087 | 1.1998
20 | 1.3435 | 1.4219 | 1.5014 | 1.5697 | 1.5875 | 1.6606 | 1.6521 | 1.5617 | 1.4149 | 2.0778 | 2.029 | 1.8684 | 1.823 | 1.8305 | 1.7437 | 1.5984 | 1.4365 | 1.385 | 0.8706 | 0.93103 | 1.0179 | 1.0422 | 1.087 | 1.1998
21 | 1.3435 | 1.4219 | 1.5014 | 1.5697 | 1.5875 | 1.6606 | 1.6521 | 1.5617 | 1.4149 | 2.0778 | 2.029 | 1.8684 | 1.823 | 1.8305 | 1.7437 | 1.5984 | 1.4365 | 1.385 | 0.8706 | 0.93103 | 1.0179 | 1.0422 | 1.087 | 1.1998
22 | 1.3435 | 1.4219 | 1.5014 | 1.5697 | 1.5875 | 1.6606 | 1.6521 | 1.5617 | 1.4149 | 2.0778 | 2.029 | 1.8684 | 1.823 | 1.8305 | 1.7437 | 1.5984 | 1.4365 | 1.385 | 0.8706 | 0.93103 | 1.0179 | 1.0422 | 1.087 | 1.1998
23 | 6.2699 | 6.6353 | 7.0067 | 7.3252 | 7.4084 | 7.7496 | 7.71 | 7.2877 | 6.603 | 9.6963 | 9.4688 | 8.7191 | 8.5072 | 8.5422 | 8.1375 | 7.4592 | 6.7038 | 6.4633 | 4.0628 | 4.3448 | 4.7503 | 4.8636 | 5.0724 | 5.599
24 | 6.2699 | 6.6353 | 7.0067 | 7.3252 | 7.4084 | 7.7496 | 7.71 | 7.2877 | 6.603 | 9.6963 | 9.4688 | 8.7191 | 8.5072 | 8.5422 | 8.1375 | 7.4592 | 6.7038 | 6.4633 | 4.0628 | 4.3448 | 4.7503 | 4.8636 | 5.0724 | 5.599
25 | 0.89569 | 0.9479 | 1.001 | 1.0465 | 1.0583 | 1.1071 | 1.1014 | 1.0411 | 0.94328 | 1.3852 | 1.3527 | 1.2456 | 1.2153 | 1.2203 | 1.1625 | 1.0656 | 0.95769 | 0.92333 | 0.5804 | 0.62069 | 0.67861 | 0.6948 | 0.72463 | 0.79986
26 | 0.89569 | 0.9479 | 1.001 | 1.0465 | 1.0583 | 1.1071 | 1.1014 | 1.0411 | 0.94328 | 1.3852 | 1.3527 | 1.2456 | 1.2153 | 1.2203 | 1.1625 | 1.0656 | 0.95769 | 0.92333 | 0.5804 | 0.62069 | 0.67861 | 0.6948 | 0.72463 | 0.79986
27 | 0.89569 | 0.9479 | 1.001 | 1.0465 | 1.0583 | 1.1071 | 1.1014 | 1.0411 | 0.94328 | 1.3852 | 1.3527 | 1.2456 | 1.2153 | 1.2203 | 1.1625 | 1.0656 | 0.95769 | 0.92333 | 0.5804 | 0.62069 | 0.67861 | 0.6948 | 0.72463 | 0.79986
28 | 1.7914 | 1.8958 | 2.0019 | 2.0929 | 2.1167 | 2.2142 | 2.2028 | 2.0822 | 1.8866 | 2.7704 | 2.7054 | 2.4912 | 2.4306 | 2.4406 | 2.325 | 2.1312 | 1.9154 | 1.8467 | 1.1608 | 1.2414 | 1.3572 | 1.3896 | 1.4493 | 1.5997
29 | 2.9856 | 3.1597 | 3.3365 | 3.4882 | 3.5278 | 3.6903 | 3.6714 | 3.4703 | 3.1443 | 4.6173 | 4.509 | 4.1519 | 4.0511 | 4.0677 | 3.875 | 3.552 | 3.1923 | 3.0778 | 1.9347 | 2.069 | 2.262 | 2.316 | 2.4154 | 2.6662
30 | 2.2392 | 2.3698 | 2.5024 | 2.6162 | 2.6459 | 2.7677 | 2.7536 | 2.6028 | 2.3582 | 3.463 | 3.3817 | 3.114 | 3.0383 | 3.0508 | 2.9062 | 2.664 | 2.3942 | 2.3083 | 1.451 | 1.5517 | 1.6965 | 1.737 | 1.8116 | 1.9997
31 | 3.1349 | 3.3177 | 3.5034 | 3.6626 | 3.7042 | 3.8748 | 3.855 | 3.6439 | 3.3015 | 4.8481 | 4.7344 | 4.3595 | 4.2536 | 4.2711 | 4.0687 | 3.7296 | 3.3519 | 3.2317 | 2.0314 | 2.1724 | 2.3751 | 2.4318 | 2.5362 | 2.7995
32 | 0.89569 | 0.9479 | 1.001 | 1.0465 | 1.0583 | 1.1071 | 1.1014 | 1.0411 | 0.94328 | 1.3852 | 1.3527 | 1.2456 | 1.2153 | 1.2203 | 1.1625 | 1.0656 | 0.95769 | 0.92333 | 0.5804 | 0.62069 | 0.67861 | 0.6948 | 0.72463 | 0.79986

## Pg, S1
GenID | 0 | 1 | 2 | 3 | 4 | 5 | 6 | 7 | 8 | 9 | 10 | 11 | 12 | 13 | 14 | 15 | 16 | 17 | 18 | 19 | 20 | 21 | 22 | 23
1 | 0 | 0 | 0 | 0 | 0 | 0 | 0 | 0 | 0 | 0 | 0 | 0 | 0 | 0 | 0 | 0 | 0 | 0 | 0 | 0 | 0 | 0 | 0 | 0
2 | 2.7108 | 2.9165 | 2.9014 | 2.9075 | 3.0098 | 3.1774 | 3.3852 | 3.3912 | 3.3611 | 3.1544 | 2.7509 | 2.5311 | 2.4318 | 2.2662 | 2.0715 | 2.0895 | 2.1678 | 2.498 | 2.7047 | 2.772 | 2.6807 | 2.5351 | 2.5622 | 2.6676
3 | 2.7108 | 2.9165 | 2.9014 | 2.9075 | 3.0098 | 3.1774 | 3.3852 | 3.3912 | 3.3611 | 3.1544 | 2.7509 | 2.5311 | 2.4318 | 2.2662 | 2.0715 | 2.0895 | 2.1678 | 2.498 | 2.7047 | 2.772 | 2.6807 | 2.5351 | 2.5622 | 2.6676
4 | 0 | 0 | 0 | 0 | 0 | 0 | 0 | 0 | 0 | 0 | 0 | 0 | 0 | 0 | 0 | 0 | 0 | 0 | 0 | 0 | 0 | 0 | 0 | 0
5 | 0 | 0 | 0 | 0 | 0 | 0 | 0 | 0 | 0 | 0 | 0 | 0 | 0 | 0 | 0 | 0 | 0 | 0 | 0 | 0 | 0 | 0 | 0 | 0
6 | 0 | 0 | 0 | 0 | 0 | 0 | 0 | 0.00037908 | 0.044352 | 0.18726 | 0.32942 | 0.39196 | 0.37718 | 0.38021 | 0.35898 | 0.26876 | 0.10121 | 0.0045489 | 0 | 0 | 0 | 0 | 0 | 0
7 | 0 | 0 | 0 | 0 | 0 | 0 | 0 | 0.00037908 | 0.044352 | 0.18726 | 0.32942 | 0.39196 | 0.37718 | 0.38021 | 0.35898 | 0.26876 | 0.10121 | 0.0045489 | 0 | 0 | 0 | 0 | 0 | 0

## Pg, S2
GenID | 0 | 1 | 2 | 3 | 4 | 5 | 6 | 7 | 8 | 9 | 10 | 11 | 12 | 13 | 14 | 15 | 16 | 17 | 18 | 19 | 20 | 21 | 22 | 23
1 | 0 | 0 | 0 | 0 | 0 | 0 | 0 | 0 | 0 | 0 | 0 | 0 | 0 | 0 | 0 | 0 | 0 | 0 | 0 | 0 | 0 | 0 | 0 | 0
2 | 2.6234 | 2.6636 | 2.6726 | 2.4438 | 2.5221 | 2.6626 | 2.7258 | 2.5963 | 2.4709 | 2.3274 | 2.1869 | 2.0664 | 1.9049 | 1.4753 | 1.4432 | 1.4683 | 1.8627 | 2.1829 | 2.3254 | 2.4287 | 2.51 | 2.6054 | 2.5562 | 2.487
3 | 2.6234 | 2.6636 | 2.6726 | 2.4438 | 2.5221 | 2.6626 | 2.7258 | 2.5963 | 2.4709 | 2.3274 | 2.1869 | 2.0664 | 1.9049 | 1.4753 | 1.4432 | 1.4683 | 1.8627 | 2.1829 | 2.3254 | 2.4287 | 2.51 | 2.6054 | 2.5562 | 2.487
4 | 0 | 0 | 0 | 0 | 0 | 0 | 0 | 0 | 0 | 0 | 0 | 0 | 0 | 0 | 0 | 0 | 0 | 0 | 0 | 0 | 0 | 0 | 0 | 0
5 | 0 | 0 | 0 | 0 | 0 | 0 | 0 | 0 | 0 | 0 | 0 | 0 | 0 | 0 | 0 | 0 | 0 | 0 | 0 | 0 | 0 | 0 | 0 | 0
6 | 0 | 0 | 0 | 0 | 0 | 0 | 0 | 0.00075815 | 0.064822 | 0.2229 | 0.3423 | 0.33965 | 0.37756 | 0.36922 | 0.31236 | 0.20091 | 0.064064 | 0.0037908 | 0 | 0 | 0 | 0 | 0 | 0
7 | 0 | 0 | 0 | 0 | 0 | 0 | 0 | 0.00075815 | 0.064822 | 0.2229 | 0.3423 | 0.33965 | 0.37756 | 0.36922 | 0.31236 | 0.20091 | 0.064064 | 0.0037908 | 0 | 0 | 0 | 0 | 0 | 0

## Pg, S3
GenID | 0 | 1 | 2 | 3 | 4 | 5 | 6 | 7 | 8 | 9 | 10 | 11 | 12 | 13 | 14 | 15 | 16 | 17 | 18 | 19 | 20 | 21 | 22 | 23
1 | 0 | 0 | 0 | 0 | 0 | 0 | 0 | 0 | 0 | 0 | 0 | 0 | 0 | 0 | 0 | 0 | 0 | 0 | 0 | 0 | 0 | 0 | 0 | 0
2 | 2.512 | 2.501 | 2.4378 | 2.498 | 2.4277 | 2.4147 | 2.502 | 2.3515 | 2.1648 | 2.0273 | 1.8336 | 1.5797 | 1.4241 | 1.4151 | 1.6058 | 1.662 | 1.8376 | 2.1297 | 2.3163 | 2.4548 | 2.4749 | 2.2812 | 2.1036 | 2.0203
3 | 2.512 | 2.501 | 2.4378 | 2.498 | 2.4277 | 2.4147 | 2.502 | 2.3515 | 2.1648 | 2.0273 | 1.8336 | 1.5797 | 1.4241 | 1.4151 | 1.6058 | 1.662 | 1.8376 | 2.1297 | 2.3163 | 2.4548 | 2.4749 | 2.2812 | 2.1036 | 2.0203
4 | 0 | 0 | 0 | 0 | 0 | 0 | 0 | 0 | 0 | 0 | 0 | 0 | 0 | 0 | 0 | 0 | 0 | 0 | 0 | 0 | 0 | 0 | 0 | 0
5 | 0 | 0 | 0 | 0 | 0 | 0 | 0 | 0 | 0 | 0 | 0 | 0 | 0 | 0 | 0 | 0 | 0 | 0 | 0 | 0 | 0 | 0 | 0 | 0
6 | 0 | 0 | 0 | 0 | 0 | 0 | 0 | 0.00037908 | 0.033738 | 0.14481 | 0.23882 | 0.27142 | 0.25929 | 0.26422 | 0.28582 | 0.26042 | 0.11865 | 0.0060652 | 0 | 0 | 0 | 0 | 0 | 0
7 | 0 | 0 | 0 | 0 | 0 | 0 | 0 | 0.00037908 | 0.033738 | 0.14481 | 0.23882 | 0.27142 | 0.25929 | 0.26422 | 0.28582 | 0.26042 | 0.11865 | 0.0060652 | 0 | 0 | 0 | 0 | 0 | 0

## Pg, S4
GenID | 0 | 1 | 2 | 3 | 4 | 5 | 6 | 7 | 8 | 9 | 10 | 11 | 12 | 13 | 14 | 15 | 16 | 17 | 18 | 19 | 20 | 21 | 22 | 23
1 | 0 | 0 | 0 | 0 | 0 | 0 | 0 | 0 | 0 | 0 | 0 | 0 | 0 | 0 | 0 | 0 | 0 | 0 | 0 | 0 | 0 | 0 | 0 | 0
2 | 2.7108 | 2.9165 | 2.9014 | 2.9075 | 3.0098 | 3.1774 | 3.3852 | 3.3912 | 3.3611 | 3.1544 | 2.7509 | 2.5311 | 2.4318 | 2.2662 | 2.0715 | 2.0895 | 2.1678 | 2.498 | 2.7047 | 2.772 | 2.6807 | 2.5351 | 2.5622 | 2.6676
3 | 2.7108 | 2.9165 | 2.9014 | 2.9075 | 3.0098 | 3.1774 | 3.3852 | 3.3912 | 3.3611 | 3.1544 | 2.7509 | 2.5311 | 2.4318 | 2.2662 | 2.0715 | 2.0895 | 2.1678 | 2.498 | 2.7047 | 2.772 | 2.6807 | 2.5351 | 2.5622 | 2.6676
4 | 0 | 0 | 0 | 0 | 0 | 0 | 0 | 0 | 0 | 0 | 0 | 0 | 0 | 0 | 0 | 0 | 0 | 0 | 0 | 0 | 0 | 0 | 0 | 0
5 | 0 | 0 | 0 | 0 | 0 | 0 | 0 | 0 | 0 | 0 | 0 | 0 | 0 | 0 | 0 | 0 | 0 | 0 | 0 | 0 | 0 | 0 | 0 | 0
6 | 0 | 0 | 0 | 0 | 0 | 0 | 0 | 0.00037908 | 0.044352 | 0.18726 | 0.32942 | 0.39196 | 0.37718 | 0.38021 | 0.35898 | 0.26876 | 0.10121 | 0.0045489 | 0 | 0 | 0 | 0 | 0 | 0
7 | 0 | 0 | 0 | 0 | 0 | 0 | 0 | 0.00037908 | 0.044352 | 0.18726 | 0.32942 | 0.39196 | 0.37718 | 0.38021 | 0.35898 | 0.26876 | 0.10121 | 0.0045489 | 0 | 0 | 0 | 0 | 0 | 0

## Pg, S5
GenID | 0 | 1 | 2 | 3 | 4 | 5 | 6 | 7 | 8 | 9 | 10 | 11 | 12 | 13 | 14 | 15 | 16 | 17 | 18 | 19 | 20 | 21 | 22 | 23
1 | 0 | 0 | 0 | 0 | 0 | 0 | 0 | 0 | 0 | 0 | 0 | 0 | 0 | 0 | 0 | 0 | 0 | 0 | 0 | 0 | 0 | 0 | 0 | 0
2 | 2.6234 | 2.6636 | 2.6726 | 2.4438 | 2.5221 | 2.6626 | 2.7258 | 2.5963 | 2.4709 | 2.3274 | 2.1869 | 2.0664 | 1.9049 | 1.4753 | 1.4432 | 1.4683 | 1.8627 | 2.1829 | 2.3254 | 2.4287 | 2.51 | 2.6054 | 2.5562 | 2.487
3 | 2.6234 | 2.6636 | 2.6726 | 2.4438 | 2.5221 | 2.6626 | 2.7258 | 2.5963 | 2.4709 | 2.3274 | 2.1869 | 2.0664 | 1.9049 | 1.4753 | 1.4432 | 1.4683 | 1.8627 | 2.1829 | 2.3254 | 2.4287 | 2.51 | 2.6054 | 2.5562 | 2.487
4 | 0 | 0 | 0 | 0 | 0 | 0 | 0 | 0 | 0 | 0 | 0 | 0 | 0 | 0 | 0 | 0 | 0 | 0 | 0 | 0 | 0 | 0 | 0 | 0
5 | 0 | 0 | 0 | 0 | 0 | 0 | 0 | 0 | 0 | 0 | 0 | 0 | 0 | 0 | 0 | 0 | 0 | 0 | 0 | 0 | 0 | 0 | 0 | 0
6 | 0 | 0 | 0 | 0 | 0 | 0 | 0 | 0.00075815 | 0.064822 | 0.2229 | 0.3423 | 0.33965 | 0.37756 | 0.36922 | 0.31236 | 0.20091 | 0.064064 | 0.0037908 | 0 | 0 | 0 | 0 | 0 | 0
7 | 0 | 0 | 0 | 0 | 0 | 0 | 0 | 0.00075815 | 0.064822 | 0.2229 | 0.3423 | 0.33965 | 0.37756 | 0.36922 | 0.31236 | 0.20091 | 0.064064 | 0.0037908 | 0 | 0 | 0 | 0 | 0 | 0

## Pg, S6
GenID | 0 | 1 | 2 | 3 | 4 | 5 | 6 | 7 | 8 | 9 | 10 | 11 | 12 | 13 | 14 | 15 | 16 | 17 | 18 | 19 | 20 | 21 | 22 | 23
1 | 0 | 0 | 0 | 0 | 0 | 0 | 0 | 0 | 0 | 0 | 0 | 0 | 0 | 0 | 0 | 0 | 0 | 0 | 0 | 0 | 0 | 0 | 0 | 0
2 | 2.512 | 2.501 | 2.4378 | 2.498 | 2.4277 | 2.4147 | 2.502 | 2.3515 | 2.1648 | 2.0273 | 1.8336 | 1.5797 | 1.4241 | 1.4151 | 1.6058 | 1.662 | 1.8376 | 2.1297 | 2.3163 | 2.4548 | 2.4749 | 2.2812 | 2.1036 | 2.0203
3 | 2.512 | 2.501 | 2.4378 | 2.498 | 2.4277 | 2.4147 | 2.502 | 2.3515 | 2.1648 | 2.0273 | 1.8336 | 1.5797 | 1.4241 | 1.4151 | 1.6058 | 1.662 | 1.8376 | 2.1297 | 2.3163 | 2.4548 | 2.4749 | 2.2812 | 2.1036 | 2.0203
4 | 0 | 0 | 0 | 0 | 0 | 0 | 0 | 0 | 0 | 0 | 0 | 0 | 0 | 0 | 0 | 0 | 0 | 0 | 0 | 0 | 0 | 0 | 0 | 0
5 | 0 | 0 | 0 | 0 | 0 | 0 | 0 | 0 | 0 | 0 | 0 | 0 | 0 | 0 | 0 | 0 | 0 | 0 | 0 | 0 | 0 | 0 | 0 | 0
6 | 0 | 0 | 0 | 0 | 0 | 0 | 0 | 0.00037908 | 0.033738 | 0.14481 | 0.23882 | 0.27142 | 0.25929 | 0.26422 | 0.28582 | 0.26042 | 0.11865 | 0.0060652 | 0 | 0 | 0 | 0 | 0 | 0
7 | 0 | 0 | 0 | 0 | 0 | 0 | 0 | 0.00037908 | 0.033738 | 0.14481 | 0.23882 | 0.27142 | 0.25929 | 0.26422 | 0.28582 | 0.26042 | 0.11865 | 0.0060652 | 0 | 0 | 0 | 0 | 0 | 0

## Pg, S7
GenID | 0 | 1 | 2 | 3 | 4 | 5 | 6 | 7 | 8 | 9 | 10 | 11 | 12 | 13 | 14 | 15 | 16 | 17 | 18 | 19 | 20 | 21 | 22 | 23
1 | 0 | 0 | 0 | 0 | 0 | 0 | 0 | 0 | 0 | 0 | 0 | 0 | 0 | 0 | 0 | 0 | 0 | 0 | 0 | 0 | 0 | 0 | 0 | 0
2 | 2.7108 | 2.9165 | 2.9014 | 2.9075 | 3.0098 | 3.1774 | 3.3852 | 3.3912 | 3.3611 | 3.1544 | 2.7509 | 2.5311 | 2.4318 | 2.2662 | 2.0715 | 2.0895 | 2.1678 | 2.498 | 2.7047 | 2.772 | 2.6807 | 2.5351 | 2.5622 | 2.6676
3 | 2.7108 | 2.9165 | 2.9014 | 2.9075 | 3.0098 | 3.1774 | 3.3852 | 3.3912 | 3.3611 | 3.1544 | 2.7509 | 2.5311 | 2.4318 | 2.2662 | 2.0715 | 2.0895 | 2.1678 | 2.498 | 2.7047 | 2.772 | 2.6807 | 2.5351 | 2.5622 | 2.6676
4 | 0 | 0 | 0 | 0 | 0 | 0 | 0 | 0 | 0 | 0 | 0 | 0 | 0 | 0 | 0 | 0 | 0 | 0 | 0 | 0 | 0 | 0 | 0 | 0
5 | 0 | 0 | 0 | 0 | 0 | 0 | 0 | 0 | 0 | 0 | 0 | 0 | 0 | 0 | 0 | 0 | 0 | 0 | 0 | 0 | 0 | 0 | 0 | 0
6 | 0 | 0 | 0 | 0 | 0 | 0 | 0 | 0.00037908 | 0.044352 | 0.18726 | 0.32942 | 0.39196 | 0.37718 | 0.38021 | 0.35898 | 0.26876 | 0.10121 | 0.0045489 | 0 | 0 | 0 | 0 | 0 | 0
7 | 0 | 0 | 0 | 0 | 0 | 0 | 0 | 0.00037908 | 0.044352 | 0.18726 | 0.32942 | 0.39196 | 0.37718 | 0.38021 | 0.35898 | 0.26876 | 0.10121 | 0.0045489 | 0 | 0 | 0 | 0 | 0 | 0

## Pg, S8
GenID | 0 | 1 | 2 | 3 | 4 | 5 | 6 | 7 | 8 | 9 | 10 | 11 | 12 | 13 | 14 | 15 | 16 | 17 | 18 | 19 | 20 | 21 | 22 | 23
1 | 0 | 0 | 0 | 0 | 0 | 0 | 0 | 0 | 0 | 0 | 0 | 0 | 0 | 0 | 0 | 0 | 0 | 0 | 0 | 0 | 0 | 0 | 0 | 0
2 | 2.6234 | 2.6636 | 2.6726 | 2.4438 | 2.5221 | 2.6626 | 2.7258 | 2.5963 | 2.4709 | 2.3274 | 2.1869 | 2.0664 | 1.9049 | 1.4753 | 1.4432 | 1.4683 | 1.8627 | 2.1829 | 2.3254 | 2.4287 | 2.51 | 2.6054 | 2.5562 | 2.487
3 | 2.6234 | 2.6636 | 2.6726 | 2.4438 | 2.5221 | 2.6626 | 2.7258 | 2.5963 | 2.4709 | 2.3274 | 2.1869 | 2.0664 | 1.9049 | 1.4753 | 1.4432 | 1.4683 | 1.8627 | 2.1829 | 2.3254 | 2.4287 | 2.51 | 2.6054 | 2.5562 | 2.487
4 | 0 | 0 | 0 | 0 | 0 | 0 | 0 | 0 | 0 | 0 | 0 | 0 | 0 | 0 | 0 | 0 | 0 | 0 | 0 | 0 | 0 | 0 | 0 | 0
5 | 0 | 0 | 0 | 0 | 0 | 0 | 0 | 0 | 0 | 0 | 0 | 0 | 0 | 0 | 0 | 0 | 0 | 0 | 0 | 0 | 0 | 0 | 0 | 0
6 | 0 | 0 | 0 | 0 | 0 | 0 | 0 | 0.00075815 | 0.064822 | 0.2229 | 0.3423 | 0.33965 | 0.37756 | 0.36922 | 0.31236 | 0.20091 | 0.064064 | 0.0037908 | 0 | 0 | 0 | 0 | 0 | 0
7 | 0 | 0 | 0 | 0 | 0 | 0 | 0 | 0.00075815 | 0.064822 | 0.2229 | 0.3423 | 0.33965 | 0.37756 | 0.36922 | 0.31236 | 0.20091 | 0.064064 | 0.0037908 | 0 | 0 | 0 | 0 | 0 | 0

## Pg, S9
GenID | 0 | 1 | 2 | 3 | 4 | 5 | 6 | 7 | 8 | 9 | 10 | 11 | 12 | 13 | 14 | 15 | 16 | 17 | 18 | 19 | 20 | 21 | 22 | 23
1 | 0 | 0 | 0 | 0 | 0 | 0 | 0 | 0 | 0 | 0 | 0 | 0 | 0 | 0 | 0 | 0 | 0 | 0 | 0 | 0 | 0 | 0 | 0 | 0
2 | 2.512 | 2.501 | 2.4378 | 2.498 | 2.4277 | 2.4147 | 2.502 | 2.3515 | 2.1648 | 2.0273 | 1.8336 | 1.5797 | 1.4241 | 1.4151 | 1.6058 | 1.662 | 1.8376 | 2.1297 | 2.3163 | 2.4548 | 2.4749 | 2.2812 | 2.1036 | 2.0203
3 | 2.512 | 2.501 | 2.4378 | 2.498 | 2.4277 | 2.4147 | 2.502 | 2.3515 | 2.1648 | 2.0273 | 1.8336 | 1.5797 | 1.4241 | 1.4151 | 1.6058 | 1.662 | 1.8376 | 2.1297 | 2.3163 | 2.4548 | 2.4749 | 2.2812 | 2.1036 | 2.0203
4 | 0 | 0 | 0 | 0 | 0 | 0 | 0 | 0 | 0 | 0 | 0 | 0 | 0 | 0 | 0 | 0 | 0 | 0 | 0 | 0 | 0 | 0 | 0 | 0
5 | 0 | 0 | 0 | 0 | 0 | 0 | 0 | 0 | 0 | 0 | 0 | 0 | 0 | 0 | 0 | 0 | 0 | 0 | 0 | 0 | 0 | 0 | 0 | 0
6 | 0 | 0 | 0 | 0 | 0 | 0 | 0 | 0.00037908 | 0.033738 | 0.14481 | 0.23882 | 0.27142 | 0.25929 | 0.26422 | 0.28582 | 0.26042 | 0.11865 | 0.0060652 | 0 | 0 | 0 | 0 | 0 | 0
7 | 0 | 0 | 0 | 0 | 0 | 0 | 0 | 0.00037908 | 0.033738 | 0.14481 | 0.23882 | 0.27142 | 0.25929 | 0.26422 | 0.28582 | 0.26042 | 0.11865 | 0.0060652 | 0 | 0 | 0 | 0 | 0 | 0

## Qg, S1
GenID | 0 | 1 | 2 | 3 | 4 | 5 | 6 | 7 | 8 | 9 | 10 | 11 | 12 | 13 | 14 | 15 | 16 | 17 | 18 | 19 | 20 | 21 | 22 | 23
1 | 0 | 0 | 0 | 0 | 0 | 0 | 0 | 0 | 0 | 0 | 0 | 0 | 0 | 0 | 0 | 0 | 0 | 0 | 0 | 0 | 0 | 0 | 0 | 0
2 | 0 | 0 | 0 | 0 | 0 | 0 | 0 | 0 | 0 | 0 | 0 | 0 | 0 | 0 | 0 | 0 | 0 | 0 | 0 | 0 | 0 | 0 | 0 | 0
3 | 0 | 0 | 0 | 0 | 0 | 0 | 0 | 0 | 0 | 0 | 0 | 0 | 0 | 0 | 0 | 0 | 0 | 0 | 0 | 0 | 0 | 0 | 0 | 0
4 | 0 | 0 | 0 | 0 | 0 | 0 | 0 | 0 | 0 | 0 | 0 | 0 | 0 | 0 | 0 | 0 | 0 | 0 | 0 | 0 | 0 | 0 | 0 | 0
5 | 0 | 0 | 0 | 0 | 0 | 0 | 0 | 0 | 0 | 0 | 0 | 0 | 0 | 0 | 0 | 0 | 0 | 0 | 0 | 0 | 0 | 0 | 0 | 0
6 | 0 | 0 | 0 | 0 | 0 | 0 | 0 | 0 | 0 | 0 | 0 | 0 | 0 | 0 | 0 | 0 | 0 | 0 | 0 | 0 | 0 | 0 | 0 | 0
7 | 0 | 0 | 0 | 0 | 0 | 0 | 0 | 0 | 0 | 0 | 0 | 0 | 0 | 0 | 0 | 0 | 0 | 0 | 0 | 0 | 0 | 0 | 0 | 0

## Qg, S2
GenID | 0 | 1 | 2 | 3 | 4 | 5 | 6 | 7 | 8 | 9 | 10 | 11 | 12 | 13 | 14 | 15 | 16 | 17 | 18 | 19 | 20 | 21 | 22 | 23
1 | 0 | 0 | 0 | 0 | 0 | 0 | 0 | 0 | 0 | 0 | 0 | 0 | 0 | 0 | 0 | 0 | 0 | 0 | 0 | 0 | 0 | 0 | 0 | 0
2 | 0 | 0 | 0 | 0 | 0 | 0 | 0 | 0 | 0 | 0 | 0 | 0 | 0 | 0 | 0 | 0 | 0 | 0 | 0 | 0 | 0 | 0 | 0 | 0
3 | 0 | 0 | 0 | 0 | 0 | 0 | 0 | 0 | 0 | 0 | 0 | 0 | 0 | 0 | 0 | 0 | 0 | 0 | 0 | 0 | 0 | 0 | 0 | 0
4 | 0 | 0 | 0 | 0 | 0 | 0 | 0 | 0 | 0 | 0 | 0 | 0 | 0 | 0 | 0 | 0 | 0 | 0 | 0 | 0 | 0 | 0 | 0 | 0
5 | 0 | 0 | 0 | 0 | 0 | 0 | 0 | 0 | 0 | 0 | 0 | 0 | 0 | 0 | 0 | 0 | 0 | 0 | 0 | 0 | 0 | 0 | 0 | 0
6 | 0 | 0 | 0 | 0 | 0 | 0 | 0 | 0 | 0 | 0 | 0 | 0 | 0 | 0 | 0 | 0 | 0 | 0 | 0 | 0 | 0 | 0 | 0 | 0
7 | 0 | 0 | 0 | 0 | 0 | 0 | 0 | 0 | 0 | 0 | 0 | 0 | 0 | 0 | 0 | 0 | 0 | 0 | 0 | 0 | 0 | 0 | 0 | 0

## Qg, S3
GenID | 0 | 1 | 2 | 3 | 4 | 5 | 6 | 7 | 8 | 9 | 10 | 11 | 12 | 13 | 14 | 15 | 16 | 17 | 18 | 19 | 20 | 21 | 22 | 23
1 | 0 | 0 | 0 | 0 | 0 | 0 | 0 | 0 | 0 | 0 | 0 | 0 | 0 | 0 | 0 | 0 | 0 | 0 | 0 | 0 | 0 | 0 | 0 | 0
2 | 0 | 0 | 0 | 0 | 0 | 0 | 0 | 0 | 0 | 0 | 0 | 0 | 0 | 0 | 0 | 0 | 0 | 0 | 0 | 0 | 0 | 0 | 0 | 0
3 | 0 | 0 | 0 | 0 | 0 | 0 | 0 | 0 | 0 | 0 | 0 | 0 | 0 | 0 | 0 | 0 | 0 | 0 | 0 | 0 | 0 | 0 | 0 | 0
4 | 0 | 0 | 0 | 0 | 0 | 0 | 0 | 0 | 0 | 0 | 0 | 0 | 0 | 0 | 0 | 0 | 0 | 0 | 0 | 0 | 0 | 0 | 0 | 0
5 | 0 | 0 | 0 | 0 | 0 | 0 | 0 | 0 | 0 | 0 | 0 | 0 | 0 | 0 | 0 | 0 | 0 | 0 | 0 | 0 | 0 | 0 | 0 | 0
6 | 0 | 0 | 0 | 0 | 0 | 0 | 0 | 0 | 0 | 0 | 0 | 0 | 0 | 0 | 0 | 0 | 0 | 0 | 0 | 0 | 0 | 0 | 0 | 0
7 | 0 | 0 | 0 | 0 | 0 | 0 | 0 | 0 | 0 | 0 | 0 | 0 | 0 | 0 | 0 | 0 | 0 | 0 | 0 | 0 | 0 | 0 | 0 | 0

## Qg, S4
GenID | 0 | 1 | 2 | 3 | 4 | 5 | 6 | 7 | 8 | 9 | 10 | 11 | 12 | 13 | 14 | 15 | 16 | 17 | 18 | 19 | 20 | 21 | 22 | 23
1 | 0 | 0 | 0 | 0 | 0 | 0 | 0 | 0 | 0 | 0 | 0 | 0 | 0 | 0 | 0 | 0 | 0 | 0 | 0 | 0 | 0 | 0 | 0 | 0
2 | 0 | 0 | 0 | 0 | 0 | 0 | 0 | 0 | 0 | 0 | 0 | 0 | 0 | 0 | 0 | 0 | 0 | 0 | 0 | 0 | 0 | 0 | 0 | 0
3 | 0 | 0 | 0 | 0 | 0 | 0 | 0 | 0 | 0 | 0 | 0 | 0 | 0 | 0 | 0 | 0 | 0 | 0 | 0 | 0 | 0 | 0 | 0 | 0
4 | 0 | 0 | 0 | 0 | 0 | 0 | 0 | 0 | 0 | 0 | 0 | 0 | 0 | 0 | 0 | 0 | 0 | 0 | 0 | 0 | 0 | 0 | 0 | 0
5 | 0 | 0 | 0 | 0 | 0 | 0 | 0 | 0 | 0 | 0 | 0 | 0 | 0 | 0 | 0 | 0 | 0 | 0 | 0 | 0 | 0 | 0 | 0 | 0
6 | 0 | 0 | 0 | 0 | 0 | 0 | 0 | 0 | 0 | 0 | 0 | 0 | 0 | 0 | 0 | 0 | 0 | 0 | 0 | 0 | 0 | 0 | 0 | 0
7 | 0 | 0 | 0 | 0 | 0 | 0 | 0 | 0 | 0 | 0 | 0 | 0 | 0 | 0 | 0 | 0 | 0 | 0 | 0 | 0 | 0 | 0 | 0 | 0

## Qg, S5
GenID | 0 | 1 | 2 | 3 | 4 | 5 | 6 | 7 | 8 | 9 | 10 | 11 | 12 | 13 | 14 | 15 | 16 | 17 | 18 | 19 | 20 | 21 | 22 | 23
1 | 0 | 0 | 0 | 0 | 0 | 0 | 0 | 0 | 0 | 0 | 0 | 0 | 0 | 0 | 0 | 0 | 0 | 0 | 0 | 0 | 0 | 0 | 0 | 0
2 | 0 | 0 | 0 | 0 | 0 | 0 | 0 | 0 | 0 | 0 | 0 | 0 | 0 | 0 | 0 | 0 | 0 | 0 | 0 | 0 | 0 | 0 | 0 | 0
3 | 0 | 0 | 0 | 0 | 0 | 0 | 0 | 0 | 0 | 0 | 0 | 0 | 0 | 0 | 0 | 0 | 0 | 0 | 0 | 0 | 0 | 0 | 0 | 0
4 | 0 | 0 | 0 | 0 | 0 | 0 | 0 | 0 | 0 | 0 | 0 | 0 | 0 | 0 | 0 | 0 | 0 | 0 | 0 | 0 | 0 | 0 | 0 | 0
5 | 0 | 0 | 0 | 0 | 0 | 0 | 0 | 0 | 0 | 0 | 0 | 0 | 0 | 0 | 0 | 0 | 0 | 0 | 0 | 0 | 0 | 0 | 0 | 0
6 | 0 | 0 | 0 | 0 | 0 | 0 | 0 | 0 | 0 | 0 | 0 | 0 | 0 | 0 | 0 | 0 | 0 | 0 | 0 | 0 | 0 | 0 | 0 | 0
7 | 0 | 0 | 0 | 0 | 0 | 0 | 0 | 0 | 0 | 0 | 0 | 0 | 0 | 0 | 0 | 0 | 0 | 0 | 0 | 0 | 0 | 0 | 0 | 0

## Qg, S6
GenID | 0 | 1 | 2 | 3 | 4 | 5 | 6 | 7 | 8 | 9 | 10 | 11 | 12 | 13 | 14 | 15 | 16 | 17 | 18 | 19 | 20 | 21 | 22 | 23
1 | 0 | 0 | 0 | 0 | 0 | 0 | 0 | 0 | 0 | 0 | 0 | 0 | 0 | 0 | 0 | 0 | 0 | 0 | 0 | 0 | 0 | 0 | 0 | 0
2 | 0 | 0 | 0 | 0 | 0 | 0 | 0 | 0 | 0 | 0 | 0 | 0 | 0 | 0 | 0 | 0 | 0 | 0 | 0 | 0 | 0 | 0 | 0 | 0
3 | 0 | 0 | 0 | 0 | 0 | 0 | 0 | 0 | 0 | 0 | 0 | 0 | 0 | 0 | 0 | 0 | 0 | 0 | 0 | 0 | 0 | 0 | 0 | 0
4 | 0 | 0 | 0 | 0 | 0 | 0 | 0 | 0 | 0 | 0 | 0 | 0 | 0 | 0 | 0 | 0 | 0 | 0 | 0 | 0 | 0 | 0 | 0 | 0
5 | 0 | 0 | 0 | 0 | 0 | 0 | 0 | 0 | 0 | 0 | 0 | 0 | 0 | 0 | 0 | 0 | 0 | 0 | 0 | 0 | 0 | 0 | 0 | 0
6 | 0 | 0 | 0 | 0 | 0 | 0 | 0 | 0 | 0 | 0 | 0 | 0 | 0 | 0 | 0 | 0 | 0 | 0 | 0 | 0 | 0 | 0 | 0 | 0
7 | 0 | 0 | 0 | 0 | 0 | 0 | 0 | 0 | 0 | 0 | 0 | 0 | 0 | 0 | 0 | 0 | 0 | 0 | 0 | 0 | 0 | 0 | 0 | 0

## Qg, S7
GenID | 0 | 1 | 2 | 3 | 4 | 5 | 6 | 7 | 8 | 9 | 10 | 11 | 12 | 13 | 14 | 15 | 16 | 17 | 18 | 19 | 20 | 21 | 22 | 23
1 | 0 | 0 | 0 | 0 | 0 | 0 | 0 | 0 | 0 | 0 | 0 | 0 | 0 | 0 | 0 | 0 | 0 | 0 | 0 | 0 | 0 | 0 | 0 | 0
2 | 0 | 0 | 0 | 0 | 0 | 0 | 0 | 0 | 0 | 0 | 0 | 0 | 0 | 0 | 0 | 0 | 0 | 0 | 0 | 0 | 0 | 0 | 0 | 0
3 | 0 | 0 | 0 | 0 | 0 | 0 | 0 | 0 | 0 | 0 | 0 | 0 | 0 | 0 | 0 | 0 | 0 | 0 | 0 | 0 | 0 | 0 | 0 | 0
4 | 0 | 0 | 0 | 0 | 0 | 0 | 0 | 0 | 0 | 0 | 0 | 0 | 0 | 0 | 0 | 0 | 0 | 0 | 0 | 0 | 0 | 0 | 0 | 0
5 | 0 | 0 | 0 | 0 | 0 | 0 | 0 | 0 | 0 | 0 | 0 | 0 | 0 | 0 | 0 | 0 | 0 | 0 | 0 | 0 | 0 | 0 | 0 | 0
6 | 0 | 0 | 0 | 0 | 0 | 0 | 0 | 0 | 0 | 0 | 0 | 0 | 0 | 0 | 0 | 0 | 0 | 0 | 0 | 0 | 0 | 0 | 0 | 0
7 | 0 | 0 | 0 | 0 | 0 | 0 | 0 | 0 | 0 | 0 | 0 | 0 | 0 | 0 | 0 | 0 | 0 | 0 | 0 | 0 | 0 | 0 | 0 | 0

## Qg, S8
GenID | 0 | 1 | 2 | 3 | 4 | 5 | 6 | 7 | 8 | 9 | 10 | 11 | 12 | 13 | 14 | 15 | 16 | 17 | 18 | 19 | 20 | 21 | 22 | 23
1 | 0 | 0 | 0 | 0 | 0 | 0 | 0 | 0 | 0 | 0 | 0 | 0 | 0 | 0 | 0 | 0 | 0 | 0 | 0 | 0 | 0 | 0 | 0 | 0
2 | 0 | 0 | 0 | 0 | 0 | 0 | 0 | 0 | 0 | 0 | 0 | 0 | 0 | 0 | 0 | 0 | 0 | 0 | 0 | 0 | 0 | 0 | 0 | 0
3 | 0 | 0 | 0 | 0 | 0 | 0 | 0 | 0 | 0 | 0 | 0 | 0 | 0 | 0 | 0 | 0 | 0 | 0 | 0 | 0 | 0 | 0 | 0 | 0
4 | 0 | 0 | 0 | 0 | 0 | 0 | 0 | 0 | 0 | 0 | 0 | 0 | 0 | 0 | 0 | 0 | 0 | 0 | 0 | 0 | 0 | 0 | 0 | 0
5 | 0 | 0 | 0 | 0 | 0 | 0 | 0 | 0 | 0 | 0 | 0 | 0 | 0 | 0 | 0 | 0 | 0 | 0 | 0 | 0 | 0 | 0 | 0 | 0
6 | 0 | 0 | 0 | 0 | 0 | 0 | 0 | 0 | 0 | 0 | 0 | 0 | 0 | 0 | 0 | 0 | 0 | 0 | 0 | 0 | 0 | 0 | 0 | 0
7 | 0 | 0 | 0 | 0 | 0 | 0 | 0 | 0 | 0 | 0 | 0 | 0 | 0 | 0 | 0 | 0 | 0 | 0 | 0 | 0 | 0 | 0 | 0 | 0

## Qg, S9
GenID | 0 | 1 | 2 | 3 | 4 | 5 | 6 | 7 | 8 | 9 | 10 | 11 | 12 | 13 | 14 | 15 | 16 | 17 | 18 | 19 | 20 | 21 | 22 | 23
1 | 0 | 0 | 0 | 0 | 0 | 0 | 0 | 0 | 0 | 0 | 0 | 0 | 0 | 0 | 0 | 0 | 0 | 0 | 0 | 0 | 0 | 0 | 0 | 0
2 | 0 | 0 | 0 | 0 | 0 | 0 | 0 | 0 | 0 | 0 | 0 | 0 | 0 | 0 | 0 | 0 | 0 | 0 | 0 | 0 | 0 | 0 | 0 | 0
3 | 0 | 0 | 0 | 0 | 0 | 0 | 0 | 0 | 0 | 0 | 0 | 0 | 0 | 0 | 0 | 0 | 0 | 0 | 0 | 0 | 0 | 0 | 0 | 0
4 | 0 | 0 | 0 | 0 | 0 | 0 | 0 | 0 | 0 | 0 | 0 | 0 | 0 | 0 | 0 | 0 | 0 | 0 | 0 | 0 | 0 | 0 | 0 | 0
5 | 0 | 0 | 0 | 0 | 0 | 0 | 0 | 0 | 0 | 0 | 0 | 0 | 0 | 0 | 0 | 0 | 0 | 0 | 0 | 0 | 0 | 0 | 0 | 0
6 | 0 | 0 | 0 | 0 | 0 | 0 | 0 | 0 | 0 | 0 | 0 | 0 | 0 | 0 | 0 | 0 | 0 | 0 | 0 | 0 | 0 | 0 | 0 | 0
7 | 0 | 0 | 0 | 0 | 0 | 0 | 0 | 0 | 0 | 0 | 0 | 0 | 0 | 0 | 0 | 0 | 0 | 0 | 0 | 0 | 0 | 0 | 0 | 0

## GenStatus
GenID | 0 | 1 | 2 | 3 | 4 | 5 | 6 | 7 | 8 | 9 | 10 | 11 | 12 | 13 | 14 | 15 | 16 | 17 | 18 | 19 | 20 | 21 | 22 | 23
1 | 1 | 1 | 1 | 1 | 1 | 1 | 1 | 1 | 1 | 1 | 1 | 1 | 1 | 1 | 1 | 1 | 1 | 1 | 1 | 1 | 1 | 1 | 1 | 1
2 | 1 | 1 | 1 | 1 | 1 | 1 | 1 | 1 | 1 | 1 | 1 | 1 | 1 | 1 | 1 | 1 | 1 | 1 | 1 | 1 | 1 | 1 | 1 | 1
3 | 1 | 1 | 1 | 1 | 1 | 1 | 1 | 1 | 1 | 1 | 1 | 1 | 1 | 1 | 1 | 1 | 1 | 1 | 1 | 1 | 1 | 1 | 1 | 1
4 | 1 | 1 | 1 | 1 | 1 | 1 | 1 | 1 | 1 | 1 | 1 | 1 | 1 | 1 | 1 | 1 | 1 | 1 | 1 | 1 | 1 | 1 | 1 | 1
5 | 1 | 1 | 1 | 1 | 1 | 1 | 1 | 1 | 1 | 1 | 1 | 1 | 1 | 1 | 1 | 1 | 1 | 1 | 1 | 1 | 1 | 1 | 1 | 1
6 | 1 | 1 | 1 | 1 | 1 | 1 | 1 | 1 | 1 | 1 | 1 | 1 | 1 | 1 | 1 | 1 | 1 | 1 | 1 | 1 | 1 | 1 | 1 | 1
7 | 1 | 1 | 1 | 1 | 1 | 1 | 1 | 1 | 1 | 1 | 1 | 1 | 1 | 1 | 1 | 1 | 1 | 1 | 1 | 1 | 1 | 1 | 1 | 1