## Main
numScenarios | 9 | 11.11% | 11.11% | 11.11% | 11.11% | 11.11% | 11.11% | 11.11% | 11.11% | 11.11%
Year | 2025
Load Scale Factor | 200%
Load Growth (cumul.) | 255.3%
Flex. Load Growth | 322.1%
RES Installed, [MW] | 17.5
ESS Installed, [MWh] | 0

## RES installed
GenID | NodeID | Pinst, [MW]
2 | 6 | 2.5
3 | N/A | 0
4 | N/A | 0
5 | 23 | 5
6 | 25 | 5
7 | 18 | 5

## ES installed
ESS ID | Node ID | Pinst, [MW]
1 | N/A | 0
2 | N/A | 0
3 | N/A | 0

## FL Ratio
LoadID | Ratio, [%]
1 | 2.692%
2 | 2.423%
3 | 3.23%
4 | 1.615%
5 | 1.615%
6 | 5.384%
7 | 5.384%
8 | 1.615%
9 | 1.615%
10 | 1.211%
11 | 1.615%
12 | 1.615%
13 | 3.23%
14 | 1.615%
15 | 1.615%
16 | 1.615%
17 | 2.423%
18 | 2.423%
19 | 2.423%
20 | 2.423%
21 | 2.423%
22 | 2.423%
23 | 11.31%
24 | 11.31%
25 | 1.615%
26 | 1.615%
27 | 1.615%
28 | 3.23%
29 | 5.384%
30 | 4.038%
31 | 5.653%
32 | 1.615%

## FL Characterization
Time | 0 | 1 | 2 | 3 | 4 | 5 | 6 | 7 | 8 | 9 | 10 | 11 | 12 | 13 | 14 | 15 | 16 | 17 | 18 | 19 | 20 | 21 | 22 | 23
FL, [MW] | 15.8358 | 16.3641 | 14.6531 | 13.889 | 11.3792 | 9.6579 | 11.8108 | 2.0511 | 1.8038 | 2.6296 | 1.5487 | 1.9352 | 3.0832 | 5.6806 | 6.0607 | 5.9602 | 3.3434 | 6.8105 | 3.9966 | 2.81 | 4.2672 | 2.6374 | 12.0376 | 14.5113
Minimum FL, [MW] | -35.7533 | -38.2322 | -42.9993 | -46.384 | -49.5779 | -54.1067 | -51.6278 | -57.9132 | -52.5263 | -77.1526 | -76.3619 | -69.8065 | -66.9153 | -64.6055 | -60.8956 | -55.4152 | -51.8164 | -46.3706 | -29.4328 | -32.9397 | -34.8187 | -37.3812 | -29.6991 | -31.5583
Maximum FL, [MW] | 34.4442 | 36.8495 | 41.3168 | 44.4579 | 47.3213 | 51.6716 | 49.2623 | 55.5921 | 50.9216 | 58.1054 | 58.5629 | 54.8206 | 52.9729 | 51.6113 | 48.3679 | 44.0361 | 41.023 | 36.6645 | 28.6972 | 32.1205 | 34.1317 | 36.7665 | 28.6091 | 30.4219

## Pc, S1
LoadID | 0 | 1 | 2 | 3 | 4 | 5 | 6 | 7 | 8 | 9 | 10 | 11 | 12 | 13 | 14 | 15 | 16 | 17 | 18 | 19 | 20 | 21 | 22 | 23
1 | 4.1535 | 3.9983 | 3.8559 | 3.9723 | 3.8602 | 3.8653 | 3.901 | 5.0635 | 5.1647 | 5.1155 | 5.0999 | 5.2071 | 5.151 | 5.0599 | 4.4016 | 4.7354 | 5.1484 | 5.07 | 4.8087 | 4.5857 | 4.5533 | 4.351 | 3.9296 | 3.8444
2 | 1.6531 | 1.6297 | 1.5359 | 1.5076 | 1.4586 | 1.497 | 1.8087 | 1.8273 | 1.9762 | 2.0545 | 2.0241 | 1.9861 | 1.9436 | 1.9149 | 1.8021 | 1.8511 | 1.9794 | 2.4348 | 2.2586 | 2.065 | 2.0392 | 1.8693 | 1.944 | 1.8131
3 | 4.5712 | 4.3457 | 4.167 | 4.2196 | 4.174 | 4.6641 | 7.4102 | 8.3071 | 8.668 | 8.4226 | 8.0812 | 8.606 | 8.0198 | 7.7249 | 6.7183 | 6.6881 | 6.8764 | 7.53 | 6.8092 | 7.0326 | 6.8779 | 6.4237 | 5.6544 | 5.1129
4 | 0.4549 | 0.39368 | 0.3661 | 0.33964 | 0.30523 | 0.4038 | 0.68769 | 0.65171 | 0.711 | 0.68103 | 0.65806 | 0.61963 | 0.62297 | 0.63158 | 0.61317 | 0.62329 | 0.71917 | 1.1133 | 0.96647 | 0.80866 | 0.80688 | 0.69953 | 0.68606 | 0.61656
5 | 2.2175 | 2.0486 | 1.8718 | 1.8809 | 1.8773 | 2.0639 | 2.6571 | 2.7647 | 2.8534 | 2.9793 | 3.0445 | 3.1012 | 3.0602 | 2.9564 | 2.9536 | 2.9288 | 3.0815 | 3.5808 | 3.4902 | 3.3962 | 3.3894 | 3.1428 | 2.9529 | 2.7339
6 | 12.2396 | 11.5881 | 11.2238 | 11.3097 | 11.2903 | 12.0912 | 13.7066 | 15.9604 | 16.7168 | 17.3268 | 16.9911 | 17.2711 | 17.2467 | 17.1329 | 16.0076 | 16.0392 | 15.4287 | 16.3476 | 15.6983 | 15.3911 | 15.1326 | 14.5334 | 13.565 | 12.7812
7 | 6.0567 | 5.6773 | 5.5446 | 5.407 | 5.4349 | 6.0625 | 7.6737 | 8.717 | 9.868 | 10.1715 | 10.3293 | 10.3501 | 10.207 | 10.0718 | 9.246 | 9.0212 | 9.5946 | 9.9795 | 9.5129 | 9.3212 | 8.7571 | 7.2023 | 7.1613 | 6.7662
8 | 1.352 | 1.3028 | 1.2522 | 1.2289 | 1.2481 | 1.4543 | 2.323 | 2.5979 | 2.6935 | 2.6922 | 2.7724 | 2.7599 | 2.615 | 2.5947 | 2.311 | 2.0922 | 2.1033 | 2.3418 | 2.2577 | 2.168 | 2.1475 | 1.96 | 1.7084 | 1.5463
9 | 1.4431 | 1.4516 | 1.424 | 1.4116 | 1.3711 | 1.3433 | 1.3781 | 1.2204 | 1.2164 | 1.2298 | 1.2123 | 1.2186 | 1.2371 | 1.2791 | 1.2852 | 1.2836 | 1.2413 | 1.2973 | 1.2519 | 1.2327 | 1.2562 | 1.2299 | 1.3817 | 1.4217
10 | 1.1638 | 1.0954 | 1.0333 | 1.0326 | 1.0091 | 1.1203 | 1.4553 | 1.5614 | 1.7008 | 1.8237 | 1.7688 | 1.7683 | 1.7774 | 1.731 | 1.6853 | 1.5919 | 1.6396 | 1.9004 | 1.8244 | 1.7465 | 1.6956 | 1.5827 | 1.5045 | 1.3685
11 | 0.74223 | 0.70969 | 0.65982 | 0.64533 | 0.61795 | 0.69558 | 0.91029 | 0.82846 | 0.66635 | 0.48454 | 0.88518 | 0.89806 | 0.88544 | 0.89412 | 0.84854 | 0.86784 | 0.88784 | 1.1161 | 1.0116 | 0.9295 | 0.92465 | 0.8934 | 0.94446 | 0.87687
12 | 2.6724 | 2.6694 | 2.6408 | 2.6986 | 2.6465 | 2.6863 | 2.8172 | 2.5799 | 2.1521 | 2.0786 | 2.7976 | 2.5595 | 2.6117 | 2.7106 | 2.7771 | 2.8604 | 3.111 | 3.2592 | 3.0092 | 2.8375 | 2.9048 | 2.8707 | 3.0364 | 3.2147
13 | 11.4004 | 11.0318 | 11.1401 | 11.2424 | 11.3394 | 11.5403 | 14.2676 | 14.6439 | 14.9036 | 14.5598 | 14.3285 | 14.8602 | 15.415 | 15.0112 | 14.7539 | 14.9213 | 14.361 | 15.1116 | 14.4985 | 13.6322 | 13.8454 | 13.3926 | 12.1368 | 11.8362
14 | 2.7479 | 2.6633 | 2.5502 | 2.6077 | 2.4999 | 2.4752 | 2.5314 | 3.0712 | 3.128 | 3.1117 | 3.085 | 3.1555 | 3.1404 | 3.1277 | 2.7389 | 2.9375 | 3.143 | 3.152 | 2.9498 | 2.7968 | 2.8009 | 2.6532 | 2.5522 | 2.541
15 | 1.102 | 1.0865 | 1.0239 | 1.0051 | 0.97238 | 0.99798 | 1.2058 | 1.2182 | 1.3174 | 1.3697 | 1.3494 | 1.3241 | 1.2957 | 1.2766 | 1.2014 | 1.2341 | 1.3196 | 1.6232 | 1.5058 | 1.3766 | 1.3595 | 1.2462 | 1.296 | 1.2088
16 | 2.2856 | 2.1728 | 2.0835 | 2.1098 | 2.087 | 2.332 | 3.7051 | 4.1535 | 4.334 | 4.2113 | 4.0406 | 4.303 | 4.0099 | 3.8625 | 3.3591 | 3.344 | 3.4382 | 3.765 | 3.4046 | 3.5163 | 3.439 | 3.2118 | 2.8272 | 2.5564
17 | 0.68236 | 0.59051 | 0.54916 | 0.50945 | 0.45785 | 0.60571 | 1.0315 | 0.97757 | 1.0665 | 1.0215 | 0.98709 | 0.92945 | 0.93445 | 0.94736 | 0.91976 | 0.93493 | 1.0788 | 1.6699 | 1.4497 | 1.213 | 1.2103 | 1.0493 | 1.0291 | 0.92484
18 | 3.3263 | 3.073 | 2.8077 | 2.8214 | 2.816 | 3.0959 | 3.9857 | 4.1471 | 4.2802 | 4.4689 | 4.5667 | 4.6518 | 4.5903 | 4.4346 | 4.4304 | 4.3932 | 4.6223 | 5.3713 | 5.2353 | 5.0942 | 5.0841 | 4.7143 | 4.4293 | 4.1009
19 | 5.5078 | 5.2146 | 5.0507 | 5.0894 | 5.0806 | 5.441 | 6.168 | 7.1822 | 7.5226 | 7.7971 | 7.646 | 7.772 | 7.761 | 7.7098 | 7.2034 | 7.2176 | 6.9429 | 7.3564 | 7.0642 | 6.926 | 6.8097 | 6.54 | 6.1042 | 5.7516
20 | 2.7255 | 2.5548 | 2.4951 | 2.4332 | 2.4457 | 2.7281 | 3.4532 | 3.9226 | 4.4406 | 4.5772 | 4.6482 | 4.6575 | 4.5932 | 4.5323 | 4.1607 | 4.0596 | 4.3176 | 4.4908 | 4.2808 | 4.1945 | 3.9407 | 3.241 | 3.2226 | 3.0448
21 | 2.028 | 1.9542 | 1.8783 | 1.8434 | 1.8722 | 2.1814 | 3.4845 | 3.8969 | 4.0402 | 4.0384 | 4.1586 | 4.1399 | 3.9226 | 3.892 | 3.4666 | 3.1383 | 3.155 | 3.5127 | 3.3866 | 3.252 | 3.2213 | 2.94 | 2.5625 | 2.3195
22 | 2.1646 | 2.1774 | 2.136 | 2.1174 | 2.0566 | 2.0149 | 2.0671 | 1.8307 | 1.8247 | 1.8447 | 1.8185 | 1.8279 | 1.8557 | 1.9186 | 1.9278 | 1.9254 | 1.862 | 1.946 | 1.8778 | 1.849 | 1.8843 | 1.8449 | 2.0726 | 2.1325
23 | 10.8624 | 10.2237 | 9.644 | 9.6374 | 9.4185 | 10.4561 | 13.5831 | 14.5729 | 15.8737 | 17.0216 | 16.5087 | 16.504 | 16.5886 | 16.1564 | 15.7292 | 14.8576 | 15.3028 | 17.7368 | 17.0275 | 16.3004 | 15.8259 | 14.7723 | 14.042 | 12.7726
24 | 5.1956 | 4.9678 | 4.6187 | 4.5173 | 4.3256 | 4.8691 | 6.372 | 5.7992 | 4.6645 | 3.3918 | 6.1962 | 6.2864 | 6.1981 | 6.2588 | 5.9398 | 6.0748 | 6.2149 | 7.8127 | 7.081 | 6.5065 | 6.4726 | 6.2538 | 6.6112 | 6.1381
25 | 2.6724 | 2.6694 | 2.6408 | 2.6986 | 2.6465 | 2.6863 | 2.8172 | 2.5799 | 2.1521 | 2.0786 | 2.7976 | 2.5595 | 2.6117 | 2.7106 | 2.7771 | 2.8604 | 3.111 | 3.2592 | 3.0092 | 2.8375 | 2.9048 | 2.8707 | 3.0364 | 3.2147
26 | 5.7002 | 5.5159 | 5.57 | 5.6212 | 5.6697 | 5.7702 | 7.1338 | 7.3219 | 7.4518 | 7.2799 | 7.1643 | 7.4301 | 7.7075 | 7.5056 | 7.3769 | 7.4607 | 7.1805 | 7.5558 | 7.2493 | 6.8161 | 6.9227 | 6.6963 | 6.0684 | 5.9181
27 | 2.7479 | 2.6633 | 2.5502 | 2.6077 | 2.4999 | 2.4752 | 2.5314 | 3.0712 | 3.128 | 3.1117 | 3.085 | 3.1555 | 3.1404 | 3.1277 | 2.7389 | 2.9375 | 3.143 | 3.152 | 2.9498 | 2.7968 | 2.8009 | 2.6532 | 2.5522 | 2.541
28 | 2.2041 | 2.173 | 2.0479 | 2.0101 | 1.9448 | 1.996 | 2.4116 | 2.4364 | 2.6349 | 2.7394 | 2.6987 | 2.6481 | 2.5914 | 2.5533 | 2.4029 | 2.4681 | 2.6393 | 3.2463 | 3.0115 | 2.7533 | 2.719 | 2.4925 | 2.592 | 2.4175
29 | 7.6187 | 7.2428 | 6.945 | 7.0326 | 6.9567 | 7.7735 | 12.3503 | 13.8451 | 14.4467 | 14.0376 | 13.4687 | 14.3434 | 13.3664 | 12.8749 | 11.1971 | 11.1468 | 11.4606 | 12.55 | 11.3486 | 11.7209 | 11.4632 | 10.7061 | 9.424 | 8.5215
30 | 1.1373 | 0.98419 | 0.91526 | 0.84909 | 0.76309 | 1.0095 | 1.7192 | 1.6293 | 1.7775 | 1.7026 | 1.6451 | 1.5491 | 1.5574 | 1.5789 | 1.5329 | 1.5582 | 1.7979 | 2.7831 | 2.4162 | 2.0216 | 2.0172 | 1.7488 | 1.7151 | 1.5414
31 | 7.7613 | 7.1702 | 6.5514 | 6.5832 | 6.5706 | 7.2238 | 9.2999 | 9.6766 | 9.987 | 10.4275 | 10.6557 | 10.8542 | 10.7106 | 10.3475 | 10.3376 | 10.2509 | 10.7854 | 12.5329 | 12.2156 | 11.8865 | 11.8629 | 10.9999 | 10.335 | 9.5688
32 | 3.6719 | 3.4764 | 3.3671 | 3.3929 | 3.3871 | 3.6274 | 4.112 | 4.7881 | 5.015 | 5.198 | 5.0973 | 5.1813 | 5.174 | 5.1399 | 4.8023 | 4.8118 | 4.6286 | 4.9043 | 4.7095 | 4.6173 | 4.5398 | 4.36 | 4.0695 | 3.8344

## Pc, S2
LoadID | 0 | 1 | 2 | 3 | 4 | 5 | 6 | 7 | 8 | 9 | 10 | 11 | 12 | 13 | 14 | 15 | 16 | 17 | 18 | 19 | 20 | 21 | 22 | 23
1 | 4.1535 | 3.9983 | 3.8559 | 3.9723 | 3.8602 | 3.8653 | 3.901 | 5.0635 | 5.1647 | 5.1155 | 5.0999 | 5.2071 | 5.151 | 5.0599 | 4.4016 | 4.7354 | 5.1484 | 5.07 | 4.8087 | 4.5857 | 4.5533 | 4.351 | 3.9296 | 3.8444
2 | 1.6531 | 1.6297 | 1.5359 | 1.5076 | 1.4586 | 1.497 | 1.8087 | 1.8273 | 1.9762 | 2.0545 | 2.0241 | 1.9861 | 1.9436 | 1.9149 | 1.8021 | 1.8511 | 1.9794 | 2.4348 | 2.2586 | 2.065 | 2.0392 | 1.8693 | 1.944 | 1.8131
3 | 4.5712 | 4.3457 | 4.167 | 4.2196 | 4.174 | 4.6641 | 7.4102 | 8.3071 | 8.668 | 8.4226 | 8.0812 | 8.606 | 8.0198 | 7.7249 | 6.7183 | 6.6881 | 6.8764 | 7.53 | 6.8092 | 7.0326 | 6.8779 | 6.4237 | 5.6544 | 5.1129
4 | 0.4549 | 0.39368 | 0.3661 | 0.33964 | 0.30523 | 0.4038 | 0.68769 | 0.65171 | 0.711 | 0.68103 | 0.65806 | 0.61963 | 0.62297 | 0.63158 | 0.61317 | 0.62329 | 0.71917 | 1.1133 | 0.96647 | 0.80866 | 0.80688 | 0.69953 | 0.68606 | 0.61656
5 | 2.2175 | 2.0486 | 1.8718 | 1.8809 | 1.8773 | 2.0639 | 2.6571 | 2.7647 | 2.8534 | 2.9793 | 3.0445 | 3.1012 | 3.0602 | 2.9564 | 2.9536 | 2.9288 | 3.0815 | 3.5808 | 3.4902 | 3.3962 | 3.3894 | 3.1428 | 2.9529 | 2.7339
6 | 12.2396 | 11.5881 | 11.2238 | 11.3097 | 11.2903 | 12.0912 | 13.7066 | 15.9604 | 16.7168 | 17.3268 | 16.9911 | 17.2711 | 17.2467 | 17.1329 | 16.0076 | 16.0392 | 15.4287 | 16.3476 | 15.6983 | 15.3911 | 15.1326 | 14.5334 | 13.565 | 12.7812
7 | 6.0567 | 5.6773 | 5.5446 | 5.407 | 5.4349 | 6.0625 | 7.6737 | 8.717 | 9.868 | 10.1715 | 10.3293 | 10.3501 | 10.207 | 10.0718 | 9.246 | 9.0212 | 9.5946 | 9.9795 | 9.5129 | 9.3212 | 8.7571 | 7.2023 | 7.1613 | 6.7662
8 | 1.352 | 1.3028 | 1.2522 | 1.2289 | 1.2481 | 1.4543 | 2.323 | 2.5979 | 2.6935 | 2.6922 | 2.7724 | 2.7599 | 2.615 | 2.5947 | 2.311 | 2.0922 | 2.1033 | 2.3418 | 2.2577 | 2.168 | 2.1475 | 1.96 | 1.7084 | 1.5463
9 | 1.4431 | 1.4516 | 1.424 | 1.4116 | 1.3711 | 1.3433 | 1.3781 | 1.2204 | 1.2164 | 1.2298 | 1.2123 | 1.2186 | 1.2371 | 1.2791 | 1.2852 | 1.2836 | 1.2413 | 1.2973 | 1.2519 | 1.2327 | 1.2562 | 1.2299 | 1.3817 | 1.4217
10 | 1.1638 | 1.0954 | 1.0333 | 1.0326 | 1.0091 | 1.1203 | 1.4553 | 1.5614 | 1.7008 | 1.8237 | 1.7688 | 1.7683 | 1.7774 | 1.731 | 1.6853 | 1.5919 | 1.6396 | 1.9004 | 1.8244 | 1.7465 | 1.6956 | 1.5827 | 1.5045 | 1.3685
11 | 0.74223 | 0.70969 | 0.65982 | 0.64533 | 0.61795 | 0.69558 | 0.91029 | 0.82846 | 0.66635 | 0.48454 | 0.88518 | 0.89806 | 0.88544 | 0.89412 | 0.84854 | 0.86784 | 0.88784 | 1.1161 | 1.0116 | 0.9295 | 0.92465 | 0.8934 | 0.94446 | 0.87687
12 | 2.6724 | 2.6694 | 2.6408 | 2.6986 | 2.6465 | 2.6863 | 2.8172 | 2.5799 | 2.1521 | 2.0786 | 2.7976 | 2.5595 | 2.6117 | 2.7106 | 2.7771 | 2.8604 | 3.111 | 3.2592 | 3.0092 | 2.8375 | 2.9048 | 2.8707 | 3.0364 | 3.2147
13 | 11.4004 | 11.0318 | 11.1401 | 11.2424 | 11.3394 | 11.5403 | 14.2676 | 14.6439 | 14.9036 | 14.5598 | 14.3285 | 14.8602 | 15.415 | 15.0112 | 14.7539 | 14.9213 | 14.361 | 15.1116 | 14.4985 | 13.6322 | 13.8454 | 13.3926 | 12.1368 | 11.8362
14 | 2.7479 | 2.6633 | 2.5502 | 2.6077 | 2.4999 | 2.4752 | 2.5314 | 3.0712 | 3.128 | 3.1117 | 3.085 | 3.1555 | 3.1404 | 3.1277 | 2.7389 | 2.9375 | 3.143 | 3.152 | 2.9498 | 2.7968 | 2.8009 | 2.6532 | 2.5522 | 2.541
15 | 1.102 | 1.0865 | 1.0239 | 1.0051 | 0.97238 | 0.99798 | 1.2058 | 1.2182 | 1.3174 | 1.3697 | 1.3494 | 1.3241 | 1.2957 | 1.2766 | 1.2014 | 1.2341 | 1.3196 | 1.6232 | 1.5058 | 1.3766 | 1.3595 | 1.2462 | 1.296 | 1.2088
16 | 2.2856 | 2.1728 | 2.0835 | 2.1098 | 2.087 | 2.332 | 3.7051 | 4.1535 | 4.334 | 4.2113 | 4.0406 | 4.303 | 4.0099 | 3.8625 | 3.3591 | 3.344 | 3.4382 | 3.765 | 3.4046 | 3.5163 | 3.439 | 3.2118 | 2.8272 | 2.5564
17 | 0.68236 | 0.59051 | 0.54916 | 0.50945 | 0.45785 | 0.60571 | 1.0315 | 0.97757 | 1.0665 | 1.0215 | 0.98709 | 0.92945 | 0.93445 | 0.94736 | 0.91976 | 0.93493 | 1.0788 | 1.6699 | 1.4497 | 1.213 | 1.2103 | 1.0493 | 1.0291 | 0.92484
18 | 3.3263 | 3.073 | 2.8077 | 2.8214 | 2.816 | 3.0959 | 3.9857 | 4.1471 | 4.2802 | 4.4689 | 4.5667 | 4.6518 | 4.5903 | 4.4346 | 4.4304 | 4.3932 | 4.6223 | 5.3713 | 5.2353 | 5.0942 | 5.0841 | 4.7143 | 4.4293 | 4.1009
19 | 5.5078 | 5.2146 | 5.0507 | 5.0894 | 5.0806 | 5.441 | 6.168 | 7.1822 | 7.5226 | 7.7971 | 7.646 | 7.772 | 7.761 | 7.7098 | 7.2034 | 7.2176 | 6.9429 | 7.3564 | 7.0642 | 6.926 | 6.8097 | 6.54 | 6.1042 | 5.7516
20 | 2.7255 | 2.5548 | 2.4951 | 2.4332 | 2.4457 | 2.7281 | 3.4532 | 3.9226 | 4.4406 | 4.5772 | 4.6482 | 4.6575 | 4.5932 | 4.5323 | 4.1607 | 4.0596 | 4.3176 | 4.4908 | 4.2808 | 4.1945 | 3.9407 | 3.241 | 3.2226 | 3.0448
21 | 2.028 | 1.9542 | 1.8783 | 1.8434 | 1.8722 | 2.1814 | 3.4845 | 3.8969 | 4.0402 | 4.0384 | 4.1586 | 4.1399 | 3.9226 | 3.892 | 3.4666 | 3.1383 | 3.155 | 3.5127 | 3.3866 | 3.252 | 3.2213 | 2.94 | 2.5625 | 2.3195
22 | 2.1646 | 2.1774 | 2.136 | 2.1174 | 2.0566 | 2.0149 | 2.0671 | 1.8307 | 1.8247 | 1.8447 | 1.8185 | 1.8279 | 1.8557 | 1.9186 | 1.9278 | 1.9254 | 1.862 | 1.946 | 1.8778 | 1.849 | 1.8843 | 1.8449 | 2.0726 | 2.1325
23 | 10.8624 | 10.2237 | 9.644 | 9.6374 | 9.4185 | 10.4561 | 13.5831 | 14.5729 | 15.8737 | 17.0216 | 16.5087 | 16.504 | 16.5886 | 16.1564 | 15.7292 | 14.8576 | 15.3028 | 17.7368 | 17.0275 | 16.3004 | 15.8259 | 14.7723 | 14.042 | 12.7726
24 | 5.1956 | 4.9678 | 4.6187 | 4.5173 | 4.3256 | 4.8691 | 6.372 | 5.7992 | 4.6645 | 3.3918 | 6.1962 | 6.2864 | 6.1981 | 6.2588 | 5.9398 | 6.0748 | 6.2149 | 7.8127 | 7.081 | 6.5065 | 6.4726 | 6.2538 | 6.6112 | 6.1381
25 | 2.6724 | 2.6694 | 2.6408 | 2.6986 | 2.6465 | 2.6863 | 2.8172 | 2.5799 | 2.1521 | 2.0786 | 2.7976 | 2.5595 | 2.6117 | 2.7106 | 2.7771 | 2.8604 | 3.111 | 3.2592 | 3.0092 | 2.8375 | 2.9048 | 2.8707 | 3.0364 | 3.2147
26 | 5.7002 | 5.5159 | 5.57 | 5.6212 | 5.6697 | 5.7702 | 7.1338 | 7.3219 | 7.4518 | 7.2799 | 7.1643 | 7.4301 | 7.7075 | 7.5056 | 7.3769 | 7.4607 | 7.1805 | 7.5558 | 7.2493 | 6.8161 | 6.9227 | 6.6963 | 6.0684 | 5.9181
27 | 2.7479 | 2.6633 | 2.5502 | 2.6077 | 2.4999 | 2.4752 | 2.5314 | 3.0712 | 3.128 | 3.1117 | 3.085 | 3.1555 | 3.1404 | 3.1277 | 2.7389 | 2.9375 | 3.143 | 3.152 | 2.9498 | 2.7968 | 2.8009 | 2.6532 | 2.5522 | 2.541
28 | 2.2041 | 2.173 | 2.0479 | 2.0101 | 1.9448 | 1.996 | 2.4116 | 2.4364 | 2.6349 | 2.7394 | 2.6987 | 2.6481 | 2.5914 | 2.5533 | 2.4029 | 2.4681 | 2.6393 | 3.2463 | 3.0115 | 2.7533 | 2.719 | 2.4925 | 2.592 | 2.4175
29 | 7.6187 | 7.2428 | 6.945 | 7.0326 | 6.9567 | 7.7735 | 12.3503 | 13.8451 | 14.4467 | 14.0376 | 13.4687 | 14.3434 | 13.3664 | 12.8749 | 11.1971 | 11.1468 | 11.4606 | 12.55 | 11.3486 | 11.7209 | 11.4632 | 10.7061 | 9.424 | 8.5215
30 | 1.1373 | 0.98419 | 0.91526 | 0.84909 | 0.76309 | 1.0095 | 1.7192 | 1.6293 | 1.7775 | 1.7026 | 1.6451 | 1.5491 | 1.5574 | 1.5789 | 1.5329 | 1.5582 | 1.7979 | 2.7831 | 2.4162 | 2.0216 | 2.0172 | 1.7488 | 1.7151 | 1.5414
31 | 7.7613 | 7.1702 | 6.5514 | 6.5832 | 6.5706 | 7.2238 | 9.2999 | 9.6766 | 9.987 | 10.4275 | 10.6557 | 10.8542 | 10.7106 | 10.3475 | 10.3376 | 10.2509 | 10.7854 | 12.5329 | 12.2156 | 11.8865 | 11.8629 | 10.9999 | 10.335 | 9.5688
32 | 3.6719 | 3.4764 | 3.3671 | 3.3929 | 3.3871 | 3.6274 | 4.112 | 4.7881 | 5.015 | 5.198 | 5.0973 | 5.1813 | 5.174 | 5.1399 | 4.8023 | 4.8118 | 4.6286 | 4.9043 | 4.7095 | 4.6173 | 4.5398 | 4.36 | 4.0695 | 3.8344

## Pc, S3
LoadID | 0 | 1 | 2 | 3 | 4 | 5 | 6 | 7 | 8 | 9 | 10 | 11 | 12 | 13 | 14 | 15 | 16 | 17 | 18 | 19 | 20 | 21 | 22 | 23
1 | 4.1535 | 3.9983 | 3.8559 | 3.9723 | 3.8602 | 3.8653 | 3.901 | 5.0635 | 5.1647 | 5.1155 | 5.0999 | 5.2071 | 5.151 | 5.0599 | 4.4016 | 4.7354 | 5.1484 | 5.07 | 4.8087 | 4.5857 | 4.5533 | 4.351 | 3.9296 | 3.8444
2 | 1.6531 | 1.6297 | 1.5359 | 1.5076 | 1.4586 | 1.497 | 1.8087 | 1.8273 | 1.9762 | 2.0545 | 2.0241 | 1.9861 | 1.9436 | 1.9149 | 1.8021 | 1.8511 | 1.9794 | 2.4348 | 2.2586 | 2.065 | 2.0392 | 1.8693 | 1.944 | 1.8131
3 | 4.5712 | 4.3457 | 4.167 | 4.2196 | 4.174 | 4.6641 | 7.4102 | 8.3071 | 8.668 | 8.4226 | 8.0812 | 8.606 | 8.0198 | 7.7249 | 6.7183 | 6.6881 | 6.8764 | 7.53 | 6.8092 | 7.0326 | 6.8779 | 6.4237 | 5.6544 | 5.1129
4 | 0.4549 | 0.39368 | 0.3661 | 0.33964 | 0.30523 | 0.4038 | 0.68769 | 0.65171 | 0.711 | 0.68103 | 0.65806 | 0.61963 | 0.62297 | 0.63158 | 0.61317 | 0.62329 | 0.71917 | 1.1133 | 0.96647 | 0.80866 | 0.80688 | 0.69953 | 0.68606 | 0.61656
5 | 2.2175 | 2.0486 | 1.8718 | 1.8809 | 1.8773 | 2.0639 | 2.6571 | 2.7647 | 2.8534 | 2.9793 | 3.0445 | 3.1012 | 3.0602 | 2.9564 | 2.9536 | 2.9288 | 3.0815 | 3.5808 | 3.4902 | 3.3962 | 3.3894 | 3.1428 | 2.9529 | 2.7339
6 | 12.2396 | 11.5881 | 11.2238 | 11.3097 | 11.2903 | 12.0912 | 13.7066 | 15.9604 | 16.7168 | 17.3268 | 16.9911 | 17.2711 | 17.2467 | 17.1329 | 16.0076 | 16.0392 | 15.4287 | 16.3476 | 15.6983 | 15.3911 | 15.1326 | 14.5334 | 13.565 | 12.7812
7 | 6.0567 | 5.6773 | 5.5446 | 5.407 | 5.4349 | 6.0625 | 7.6737 | 8.717 | 9.868 | 10.1715 | 10.3293 | 10.3501 | 10.207 | 10.0718 | 9.246 | 9.0212 | 9.5946 | 9.9795 | 9.5129 | 9.3212 | 8.7571 | 7.2023 | 7.1613 | 6.7662
8 | 1.352 | 1.3028 | 1.2522 | 1.2289 | 1.2481 | 1.4543 | 2.323 | 2.5979 | 2.6935 | 2.6922 | 2.7724 | 2.7599 | 2.615 | 2.5947 | 2.311 | 2.0922 | 2.1033 | 2.3418 | 2.2577 | 2.168 | 2.1475 | 1.96 | 1.7084 | 1.5463
9 | 1.4431 | 1.4516 | 1.424 | 1.4116 | 1.3711 | 1.3433 | 1.3781 | 1.2204 | 1.2164 | 1.2298 | 1.2123 | 1.2186 | 1.2371 | 1.2791 | 1.2852 | 1.2836 | 1.2413 | 1.2973 | 1.2519 | 1.2327 | 1.2562 | 1.2299 | 1.3817 | 1.4217
10 | 1.1638 | 1.0954 | 1.0333 | 1.0326 | 1.0091 | 1.1203 | 1.4553 | 1.5614 | 1.7008 | 1.8237 | 1.7688 | 1.7683 | 1.7774 | 1.731 | 1.6853 | 1.5919 | 1.6396 | 1.9004 | 1.8244 | 1.7465 | 1.6956 | 1.5827 | 1.5045 | 1.3685
11 | 0.74223 | 0.70969 | 0.65982 | 0.64533 | 0.61795 | 0.69558 | 0.91029 | 0.82846 | 0.66635 | 0.48454 | 0.88518 | 0.89806 | 0.88544 | 0.89412 | 0.84854 | 0.86784 | 0.88784 | 1.1161 | 1.0116 | 0.9295 | 0.92465 | 0.8934 | 0.94446 | 0.87687
12 | 2.6724 | 2.6694 | 2.6408 | 2.6986 | 2.6465 | 2.6863 | 2.8172 | 2.5799 | 2.1521 | 2.0786 | 2.7976 | 2.5595 | 2.6117 | 2.7106 | 2.7771 | 2.8604 | 3.111 | 3.2592 | 3.0092 | 2.8375 | 2.9048 | 2.8707 | 3.0364 | 3.2147
13 | 11.4004 | 11.0318 | 11.1401 | 11.2424 | 11.3394 | 11.5403 | 14.2676 | 14.6439 | 14.9036 | 14.5598 | 14.3285 | 14.8602 | 15.415 | 15.0112 | 14.7539 | 14.9213 | 14.361 | 15.1116 | 14.4985 | 13.6322 | 13.8454 | 13.3926 | 12.1368 | 11.8362
14 | 2.7479 | 2.6633 | 2.5502 | 2.6077 | 2.4999 | 2.4752 | 2.5314 | 3.0712 | 3.128 | 3.1117 | 3.085 | 3.1555 | 3.1404 | 3.1277 | 2.7389 | 2.9375 | 3.143 | 3.152 | 2.9498 | 2.7968 | 2.8009 | 2.6532 | 2.5522 | 2.541
15 | 1.102 | 1.0865 | 1.0239 | 1.0051 | 0.97238 | 0.99798 | 1.2058 | 1.2182 | 1.3174 | 1.3697 | 1.3494 | 1.3241 | 1.2957 | 1.2766 | 1.2014 | 1.2341 | 1.3196 | 1.6232 | 1.5058 | 1.3766 | 1.3595 | 1.2462 | 1.296 | 1.2088
16 | 2.2856 | 2.1728 | 2.0835 | 2.1098 | 2.087 | 2.332 | 3.7051 | 4.1535 | 4.334 | 4.2113 | 4.0406 | 4.303 | 4.0099 | 3.8625 | 3.3591 | 3.344 | 3.4382 | 3.765 | 3.4046 | 3.5163 | 3.439 | 3.2118 | 2.8272 | 2.5564
17 | 0.68236 | 0.59051 | 0.54916 | 0.50945 | 0.45785 | 0.60571 | 1.0315 | 0.97757 | 1.0665 | 1.0215 | 0.98709 | 0.92945 | 0.93445 | 0.94736 | 0.91976 | 0.93493 | 1.0788 | 1.6699 | 1.4497 | 1.213 | 1.2103 | 1.0493 | 1.0291 | 0.92484
18 | 3.3263 | 3.073 | 2.8077 | 2.8214 | 2.816 | 3.0959 | 3.9857 | 4.1471 | 4.2802 | 4.4689 | 4.5667 | 4.6518 | 4.5903 | 4.4346 | 4.4304 | 4.3932 | 4.6223 | 5.3713 | 5.2353 | 5.0942 | 5.0841 | 4.7143 | 4.4293 | 4.1009
19 | 5.5078 | 5.2146 | 5.0507 | 5.0894 | 5.0806 | 5.441 | 6.168 | 7.1822 | 7.5226 | 7.7971 | 7.646 | 7.772 | 7.761 | 7.7098 | 7.2034 | 7.2176 | 6.9429 | 7.3564 | 7.0642 | 6.926 | 6.8097 | 6.54 | 6.1042 | 5.7516
20 | 2.7255 | 2.5548 | 2.4951 | 2.4332 | 2.4457 | 2.7281 | 3.4532 | 3.9226 | 4.4406 | 4.5772 | 4.6482 | 4.6575 | 4.5932 | 4.5323 | 4.1607 | 4.0596 | 4.3176 | 4.4908 | 4.2808 | 4.1945 | 3.9407 | 3.241 | 3.2226 | 3.0448
21 | 2.028 | 1.9542 | 1.8783 | 1.8434 | 1.8722 | 2.1814 | 3.4845 | 3.8969 | 4.0402 | 4.0384 | 4.1586 | 4.1399 | 3.9226 | 3.892 | 3.4666 | 3.1383 | 3.155 | 3.5127 | 3.3866 | 3.252 | 3.2213 | 2.94 | 2.5625 | 2.3195
22 | 2.1646 | 2.1774 | 2.136 | 2.1174 | 2.0566 | 2.0149 | 2.0671 | 1.8307 | 1.8247 | 1.8447 | 1.8185 | 1.8279 | 1.8557 | 1.9186 | 1.9278 | 1.9254 | 1.862 | 1.946 | 1.8778 | 1.849 | 1.8843 | 1.8449 | 2.0726 | 2.1325
23 | 10.8624 | 10.2237 | 9.644 | 9.6374 | 9.4185 | 10.4561 | 13.5831 | 14.5729 | 15.8737 | 17.0216 | 16.5087 | 16.504 | 16.5886 | 16.1564 | 15.7292 | 14.8576 | 15.3028 | 17.7368 | 17.0275 | 16.3004 | 15.8259 | 14.7723 | 14.042 | 12.7726
24 | 5.1956 | 4.9678 | 4.6187 | 4.5173 | 4.3256 | 4.8691 | 6.372 | 5.7992 | 4.6645 | 3.3918 | 6.1962 | 6.2864 | 6.1981 | 6.2588 | 5.9398 | 6.0748 | 6.2149 | 7.8127 | 7.081 | 6.5065 | 6.4726 | 6.2538 | 6.6112 | 6.1381
25 | 2.6724 | 2.6694 | 2.6408 | 2.6986 | 2.6465 | 2.6863 | 2.8172 | 2.5799 | 2.1521 | 2.0786 | 2.7976 | 2.5595 | 2.6117 | 2.7106 | 2.7771 | 2.8604 | 3.111 | 3.2592 | 3.0092 | 2.8375 | 2.9048 | 2.8707 | 3.0364 | 3.2147
26 | 5.7002 | 5.5159 | 5.57 | 5.6212 | 5.6697 | 5.7702 | 7.1338 | 7.3219 | 7.4518 | 7.2799 | 7.1643 | 7.4301 | 7.7075 | 7.5056 | 7.3769 | 7.4607 | 7.1805 | 7.5558 | 7.2493 | 6.8161 | 6.9227 | 6.6963 | 6.0684 | 5.9181
27 | 2.7479 | 2.6633 | 2.5502 | 2.6077 | 2.4999 | 2.4752 | 2.5314 | 3.0712 | 3.128 | 3.1117 | 3.085 | 3.1555 | 3.1404 | 3.1277 | 2.7389 | 2.9375 | 3.143 | 3.152 | 2.9498 | 2.7968 | 2.8009 | 2.6532 | 2.5522 | 2.541
28 | 2.2041 | 2.173 | 2.0479 | 2.0101 | 1.9448 | 1.996 | 2.4116 | 2.4364 | 2.6349 | 2.7394 | 2.6987 | 2.6481 | 2.5914 | 2.5533 | 2.4029 | 2.4681 | 2.6393 | 3.2463 | 3.0115 | 2.7533 | 2.719 | 2.4925 | 2.592 | 2.4175
29 | 7.6187 | 7.2428 | 6.945 | 7.0326 | 6.9567 | 7.7735 | 12.3503 | 13.8451 | 14.4467 | 14.0376 | 13.4687 | 14.3434 | 13.3664 | 12.8749 | 11.1971 | 11.1468 | 11.4606 | 12.55 | 11.3486 | 11.7209 | 11.4632 | 10.7061 | 9.424 | 8.5215
30 | 1.1373 | 0.98419 | 0.91526 | 0.84909 | 0.76309 | 1.0095 | 1.7192 | 1.6293 | 1.7775 | 1.7026 | 1.6451 | 1.5491 | 1.5574 | 1.5789 | 1.5329 | 1.5582 | 1.7979 | 2.7831 | 2.4162 | 2.0216 | 2.0172 | 1.7488 | 1.7151 | 1.5414
31 | 7.7613 | 7.1702 | 6.5514 | 6.5832 | 6.5706 | 7.2238 | 9.2999 | 9.6766 | 9.987 | 10.4275 | 10.6557 | 10.8542 | 10.7106 | 10.3475 | 10.3376 | 10.2509 | 10.7854 | 12.5329 | 12.2156 | 11.8865 | 11.8629 | 10.9999 | 10.335 | 9.5688
32 | 3.6719 | 3.4764 | 3.3671 | 3.3929 | 3.3871 | 3.6274 | 4.112 | 4.7881 | 5.015 | 5.198 | 5.0973 | 5.1813 | 5.174 | 5.1399 | 4.8023 | 4.8118 | 4.6286 | 4.9043 | 4.7095 | 4.6173 | 4.5398 | 4.36 | 4.0695 | 3.8344

## Pc, S4
LoadID | 0 | 1 | 2 | 3 | 4 | 5 | 6 | 7 | 8 | 9 | 10 | 11 | 12 | 13 | 14 | 15 | 16 | 17 | 18 | 19 | 20 | 21 | 22 | 23
1 | 4.7766 | 4.5981 | 4.4343 | 4.5681 | 4.4392 | 4.4451 | 4.4862 | 5.823 | 5.9394 | 5.8828 | 5.8649 | 5.9882 | 5.9237 | 5.8188 | 5.0619 | 5.4458 | 5.9206 | 5.8304 | 5.53 | 5.2736 | 5.2363 | 5.0036 | 4.519 | 4.4211
2 | 1.8435 | 1.8147 | 1.713 | 1.6833 | 1.636 | 1.6864 | 2.0371 | 2.0939 | 2.266 | 2.3532 | 2.322 | 2.277 | 2.2239 | 2.1815 | 2.0504 | 2.1071 | 2.2642 | 2.7752 | 2.5829 | 2.3645 | 2.3296 | 2.1402 | 2.1918 | 2.0324
3 | 5.1802 | 4.9182 | 4.7211 | 4.7852 | 4.745 | 5.3169 | 8.4645 | 9.5432 | 9.9595 | 9.6732 | 9.2859 | 9.8875 | 9.2079 | 8.8562 | 7.6966 | 7.6624 | 7.8916 | 8.6265 | 7.8112 | 8.0738 | 7.889 | 7.3744 | 6.4442 | 5.8095
4 | 0.48478 | 0.41308 | 0.38552 | 0.35693 | 0.32345 | 0.44098 | 0.76223 | 0.7445 | 0.81328 | 0.77682 | 0.75302 | 0.70789 | 0.70895 | 0.71255 | 0.69047 | 0.70234 | 0.81894 | 1.2637 | 1.1018 | 0.92315 | 0.91757 | 0.79807 | 0.7598 | 0.67389
5 | 2.5118 | 2.3163 | 2.1171 | 2.1294 | 2.1313 | 2.3501 | 3.0271 | 3.1745 | 3.2771 | 3.4198 | 3.4974 | 3.5617 | 3.5117 | 3.3861 | 3.3819 | 3.3537 | 3.5357 | 4.1015 | 4.004 | 3.8988 | 3.8875 | 3.6079 | 3.3666 | 3.1089
6 | 13.9477 | 13.1942 | 12.7891 | 12.894 | 12.8919 | 13.8269 | 15.6672 | 18.3379 | 19.2097 | 19.9046 | 19.5272 | 19.8461 | 19.8088 | 19.6569 | 18.3598 | 18.3969 | 17.716 | 18.7447 | 18.0208 | 17.6771 | 17.368 | 16.6921 | 15.5025 | 14.5812
7 | 6.8373 | 6.3968 | 6.258 | 6.1059 | 6.1582 | 6.8939 | 8.7294 | 10.0079 | 11.3337 | 11.676 | 11.8662 | 11.887 | 11.7132 | 11.5367 | 10.5839 | 10.3263 | 11.0068 | 11.4214 | 10.9075 | 10.6966 | 10.0362 | 8.2614 | 8.1383 | 7.664
8 | 1.5165 | 1.4586 | 1.4045 | 1.3796 | 1.4078 | 1.649 | 2.6428 | 2.9826 | 3.0931 | 3.0897 | 3.1845 | 3.1692 | 2.9998 | 2.9701 | 2.643 | 2.3916 | 2.4107 | 2.6766 | 2.5867 | 2.4864 | 2.4593 | 2.2476 | 1.9355 | 1.7431
9 | 1.6212 | 1.6297 | 1.6021 | 1.5897 | 1.5492 | 1.5214 | 1.5562 | 1.3985 | 1.3945 | 1.4079 | 1.3904 | 1.3967 | 1.4152 | 1.4572 | 1.4633 | 1.4617 | 1.4194 | 1.4754 | 1.43 | 1.4108 | 1.4343 | 1.408 | 1.5598 | 1.5998
10 | 1.3096 | 1.23 | 1.1617 | 1.1622 | 1.1398 | 1.2708 | 1.6522 | 1.7919 | 1.9526 | 2.0925 | 2.0313 | 2.03 | 2.0384 | 1.9804 | 1.927 | 1.8198 | 1.8794 | 2.1731 | 2.0908 | 2.0033 | 1.9422 | 1.8154 | 1.7083 | 1.5474
11 | 0.8152 | 0.7765 | 0.72329 | 0.70848 | 0.68307 | 0.77652 | 1.0182 | 0.94776 | 0.76194 | 0.55085 | 1.0142 | 1.0281 | 1.0108 | 1.0145 | 0.96114 | 0.98357 | 1.0129 | 1.267 | 1.1536 | 1.0621 | 1.053 | 1.021 | 1.057 | 0.97324
12 | 3.0349 | 3.0302 | 3.0014 | 3.0698 | 3.0159 | 3.0658 | 3.2111 | 2.9619 | 2.4705 | 2.384 | 3.2135 | 2.9387 | 2.996 | 3.1035 | 3.179 | 3.275 | 3.5696 | 3.7316 | 3.4509 | 3.2564 | 3.3302 | 3.2949 | 3.4627 | 3.6617
13 | 13.0338 | 12.6073 | 12.7401 | 12.8615 | 12.9852 | 13.2246 | 16.3506 | 16.8305 | 17.1304 | 16.731 | 16.4703 | 17.0799 | 17.7123 | 17.2354 | 16.9376 | 17.1306 | 16.499 | 17.3454 | 16.6539 | 15.6634 | 15.9016 | 15.3887 | 13.899 | 13.5413
14 | 3.1217 | 3.0231 | 2.8972 | 2.9652 | 2.8473 | 2.8231 | 2.8825 | 3.5269 | 3.5928 | 3.5721 | 3.544 | 3.6242 | 3.604 | 3.5831 | 3.135 | 3.3637 | 3.6064 | 3.6083 | 3.3826 | 3.2095 | 3.2107 | 3.0448 | 2.9058 | 2.887
15 | 1.229 | 1.2098 | 1.142 | 1.1222 | 1.0907 | 1.1243 | 1.3581 | 1.3959 | 1.5107 | 1.5688 | 1.548 | 1.518 | 1.4826 | 1.4544 | 1.367 | 1.4047 | 1.5095 | 1.8501 | 1.7219 | 1.5763 | 1.5531 | 1.4268 | 1.4612 | 1.3549
16 | 2.5901 | 2.4591 | 2.3605 | 2.3926 | 2.3725 | 2.6584 | 4.2322 | 4.7716 | 4.9797 | 4.8366 | 4.6429 | 4.9438 | 4.6039 | 4.4281 | 3.8483 | 3.8312 | 3.9458 | 4.3132 | 3.9056 | 4.0369 | 3.9445 | 3.6872 | 3.2221 | 2.9048
17 | 0.72716 | 0.61963 | 0.57828 | 0.5354 | 0.48518 | 0.66147 | 1.1433 | 1.1168 | 1.2199 | 1.1652 | 1.1295 | 1.0618 | 1.0634 | 1.0688 | 1.0357 | 1.0535 | 1.2284 | 1.8956 | 1.6526 | 1.3847 | 1.3764 | 1.1971 | 1.1397 | 1.0108
18 | 3.7677 | 3.4744 | 3.1757 | 3.1941 | 3.197 | 3.5252 | 4.5406 | 4.7617 | 4.9156 | 5.1297 | 5.2461 | 5.3426 | 5.2676 | 5.0792 | 5.0729 | 5.0306 | 5.3035 | 6.1522 | 6.006 | 5.8482 | 5.8312 | 5.4118 | 5.0499 | 4.6633
19 | 6.2765 | 5.9374 | 5.7551 | 5.8023 | 5.8014 | 6.2221 | 7.0503 | 8.252 | 8.6444 | 8.9571 | 8.7873 | 8.9308 | 8.914 | 8.8456 | 8.2619 | 8.2786 | 7.9722 | 8.4351 | 8.1093 | 7.9547 | 7.8156 | 7.5115 | 6.9761 | 6.5616
20 | 3.0768 | 2.8785 | 2.8161 | 2.7477 | 2.7712 | 3.1022 | 3.9282 | 4.5036 | 5.1001 | 5.2542 | 5.3398 | 5.3491 | 5.2709 | 5.1915 | 4.7628 | 4.6468 | 4.9531 | 5.1396 | 4.9084 | 4.8135 | 4.5163 | 3.7176 | 3.6622 | 3.4488
21 | 2.2747 | 2.1879 | 2.1068 | 2.0694 | 2.1116 | 2.4735 | 3.9642 | 4.474 | 4.6397 | 4.6346 | 4.7767 | 4.7538 | 4.4997 | 4.4552 | 3.9645 | 3.5874 | 3.6161 | 4.0149 | 3.88 | 3.7296 | 3.689 | 3.3715 | 2.9032 | 2.6147
22 | 2.4318 | 2.4446 | 2.4031 | 2.3846 | 2.3238 | 2.2821 | 2.3342 | 2.0978 | 2.0918 | 2.1118 | 2.0856 | 2.095 | 2.1228 | 2.1857 | 2.1949 | 2.1925 | 2.1291 | 2.2131 | 2.1449 | 2.1162 | 2.1515 | 2.112 | 2.3397 | 2.3997
23 | 12.2232 | 11.4798 | 10.8421 | 10.8474 | 10.6383 | 11.8607 | 15.4203 | 16.724 | 18.2241 | 19.5303 | 18.9587 | 18.9468 | 19.0246 | 18.4835 | 17.9858 | 16.9852 | 17.5415 | 20.2819 | 19.5139 | 18.6978 | 18.1274 | 16.9434 | 15.9442 | 14.4424
24 | 5.7064 | 5.4355 | 5.063 | 4.9594 | 4.7815 | 5.4357 | 7.1276 | 6.6343 | 5.3336 | 3.8559 | 7.0994 | 7.1965 | 7.0755 | 7.1013 | 6.728 | 6.885 | 7.0904 | 8.8691 | 8.0754 | 7.4348 | 7.3711 | 7.1471 | 7.3987 | 6.8127
25 | 3.0349 | 3.0302 | 3.0014 | 3.0698 | 3.0159 | 3.0658 | 3.2111 | 2.9619 | 2.4705 | 2.384 | 3.2135 | 2.9387 | 2.996 | 3.1035 | 3.179 | 3.275 | 3.5696 | 3.7316 | 3.4509 | 3.2564 | 3.3302 | 3.2949 | 3.4627 | 3.6617
26 | 6.5169 | 6.3036 | 6.37 | 6.4308 | 6.4926 | 6.6123 | 8.1753 | 8.4153 | 8.5652 | 8.3655 | 8.2351 | 8.5399 | 8.8561 | 8.6177 | 8.4688 | 8.5653 | 8.2495 | 8.6727 | 8.327 | 7.8317 | 7.9508 | 7.6943 | 6.9495 | 6.7707
27 | 3.1217 | 3.0231 | 2.8972 | 2.9652 | 2.8473 | 2.8231 | 2.8825 | 3.5269 | 3.5928 | 3.5721 | 3.544 | 3.6242 | 3.604 | 3.5831 | 3.135 | 3.3637 | 3.6064 | 3.6083 | 3.3826 | 3.2095 | 3.2107 | 3.0448 | 2.9058 | 2.887
28 | 2.458 | 2.4196 | 2.284 | 2.2444 | 2.1813 | 2.2486 | 2.7162 | 2.7919 | 3.0214 | 3.1376 | 3.096 | 3.036 | 2.9652 | 2.9087 | 2.7339 | 2.8095 | 3.0189 | 3.7003 | 3.4439 | 3.1527 | 3.1061 | 2.8535 | 2.9224 | 2.7098
29 | 8.6336 | 8.197 | 7.8684 | 7.9754 | 7.9083 | 8.8615 | 14.1075 | 15.9053 | 16.5991 | 16.122 | 15.4765 | 16.4792 | 15.3465 | 14.7603 | 12.8277 | 12.7707 | 13.1527 | 14.3775 | 13.0186 | 13.4564 | 13.1483 | 12.2907 | 10.7403 | 9.6825
30 | 1.2119 | 1.0327 | 0.9638 | 0.89233 | 0.80863 | 1.1024 | 1.9056 | 1.8613 | 2.0332 | 1.942 | 1.8825 | 1.7697 | 1.7724 | 1.7814 | 1.7262 | 1.7559 | 2.0474 | 3.1594 | 2.7544 | 2.3079 | 2.2939 | 1.9952 | 1.8995 | 1.6847
31 | 8.7913 | 8.107 | 7.4099 | 7.4529 | 7.4597 | 8.2255 | 10.5947 | 11.1106 | 11.4698 | 11.9694 | 12.2409 | 12.466 | 12.2911 | 11.8515 | 11.8368 | 11.738 | 12.3749 | 14.3551 | 14.0141 | 13.6457 | 13.6062 | 12.6276 | 11.7832 | 10.881
32 | 4.1843 | 3.9582 | 3.8367 | 3.8682 | 3.8676 | 4.1481 | 4.7002 | 5.5014 | 5.7629 | 5.9714 | 5.8582 | 5.9538 | 5.9427 | 5.8971 | 5.5079 | 5.5191 | 5.3148 | 5.6234 | 5.4062 | 5.3031 | 5.2104 | 5.0076 | 4.6508 | 4.3744

## Pc, S5
LoadID | 0 | 1 | 2 | 3 | 4 | 5 | 6 | 7 | 8 | 9 | 10 | 11 | 12 | 13 | 14 | 15 | 16 | 17 | 18 | 19 | 20 | 21 | 22 | 23
1 | 4.7766 | 4.5981 | 4.4343 | 4.5681 | 4.4392 | 4.4451 | 4.4862 | 5.823 | 5.9394 | 5.8828 | 5.8649 | 5.9882 | 5.9237 | 5.8188 | 5.0619 | 5.4458 | 5.9206 | 5.8304 | 5.53 | 5.2736 | 5.2363 | 5.0036 | 4.519 | 4.4211
2 | 1.8435 | 1.8147 | 1.713 | 1.6833 | 1.636 | 1.6864 | 2.0371 | 2.0939 | 2.266 | 2.3532 | 2.322 | 2.277 | 2.2239 | 2.1815 | 2.0504 | 2.1071 | 2.2642 | 2.7752 | 2.5829 | 2.3645 | 2.3296 | 2.1402 | 2.1918 | 2.0324
3 | 5.1802 | 4.9182 | 4.7211 | 4.7852 | 4.745 | 5.3169 | 8.4645 | 9.5432 | 9.9595 | 9.6732 | 9.2859 | 9.8875 | 9.2079 | 8.8562 | 7.6966 | 7.6624 | 7.8916 | 8.6265 | 7.8112 | 8.0738 | 7.889 | 7.3744 | 6.4442 | 5.8095
4 | 0.48478 | 0.41308 | 0.38552 | 0.35693 | 0.32345 | 0.44098 | 0.76223 | 0.7445 | 0.81328 | 0.77682 | 0.75302 | 0.70789 | 0.70895 | 0.71255 | 0.69047 | 0.70234 | 0.81894 | 1.2637 | 1.1018 | 0.92315 | 0.91757 | 0.79807 | 0.7598 | 0.67389
5 | 2.5118 | 2.3163 | 2.1171 | 2.1294 | 2.1313 | 2.3501 | 3.0271 | 3.1745 | 3.2771 | 3.4198 | 3.4974 | 3.5617 | 3.5117 | 3.3861 | 3.3819 | 3.3537 | 3.5357 | 4.1015 | 4.004 | 3.8988 | 3.8875 | 3.6079 | 3.3666 | 3.1089
6 | 13.9477 | 13.1942 | 12.7891 | 12.894 | 12.8919 | 13.8269 | 15.6672 | 18.3379 | 19.2097 | 19.9046 | 19.5272 | 19.8461 | 19.8088 | 19.6569 | 18.3598 | 18.3969 | 17.716 | 18.7447 | 18.0208 | 17.6771 | 17.368 | 16.6921 | 15.5025 | 14.5812
7 | 6.8373 | 6.3968 | 6.258 | 6.1059 | 6.1582 | 6.8939 | 8.7294 | 10.0079 | 11.3337 | 11.676 | 11.8662 | 11.887 | 11.7132 | 11.5367 | 10.5839 | 10.3263 | 11.0068 | 11.4214 | 10.9075 | 10.6966 | 10.0362 | 8.2614 | 8.1383 | 7.664
8 | 1.5165 | 1.4586 | 1.4045 | 1.3796 | 1.4078 | 1.649 | 2.6428 | 2.9826 | 3.0931 | 3.0897 | 3.1845 | 3.1692 | 2.9998 | 2.9701 | 2.643 | 2.3916 | 2.4107 | 2.6766 | 2.5867 | 2.4864 | 2.4593 | 2.2476 | 1.9355 | 1.7431
9 | 1.6212 | 1.6297 | 1.6021 | 1.5897 | 1.5492 | 1.5214 | 1.5562 | 1.3985 | 1.3945 | 1.4079 | 1.3904 | 1.3967 | 1.4152 | 1.4572 | 1.4633 | 1.4617 | 1.4194 | 1.4754 | 1.43 | 1.4108 | 1.4343 | 1.408 | 1.5598 | 1.5998
10 | 1.3096 | 1.23 | 1.1617 | 1.1622 | 1.1398 | 1.2708 | 1.6522 | 1.7919 | 1.9526 | 2.0925 | 2.0313 | 2.03 | 2.0384 | 1.9804 | 1.927 | 1.8198 | 1.8794 | 2.1731 | 2.0908 | 2.0033 | 1.9422 | 1.8154 | 1.7083 | 1.5474
11 | 0.8152 | 0.7765 | 0.72329 | 0.70848 | 0.68307 | 0.77652 | 1.0182 | 0.94776 | 0.76194 | 0.55085 | 1.0142 | 1.0281 | 1.0108 | 1.0145 | 0.96114 | 0.98357 | 1.0129 | 1.267 | 1.1536 | 1.0621 | 1.053 | 1.021 | 1.057 | 0.97324
12 | 3.0349 | 3.0302 | 3.0014 | 3.0698 | 3.0159 | 3.0658 | 3.2111 | 2.9619 | 2.4705 | 2.384 | 3.2135 | 2.9387 | 2.996 | 3.1035 | 3.179 | 3.275 | 3.5696 | 3.7316 | 3.4509 | 3.2564 | 3.3302 | 3.2949 | 3.4627 | 3.6617
13 | 13.0338 | 12.6073 | 12.7401 | 12.8615 | 12.9852 | 13.2246 | 16.3506 | 16.8305 | 17.1304 | 16.731 | 16.4703 | 17.0799 | 17.7123 | 17.2354 | 16.9376 | 17.1306 | 16.499 | 17.3454 | 16.6539 | 15.6634 | 15.9016 | 15.3887 | 13.899 | 13.5413
14 | 3.1217 | 3.0231 | 2.8972 | 2.9652 | 2.8473 | 2.8231 | 2.8825 | 3.5269 | 3.5928 | 3.5721 | 3.544 | 3.6242 | 3.604 | 3.5831 | 3.135 | 3.3637 | 3.6064 | 3.6083 | 3.3826 | 3.2095 | 3.2107 | 3.0448 | 2.9058 | 2.887
15 | 1.229 | 1.2098 | 1.142 | 1.1222 | 1.0907 | 1.1243 | 1.3581 | 1.3959 | 1.5107 | 1.5688 | 1.548 | 1.518 | 1.4826 | 1.4544 | 1.367 | 1.4047 | 1.5095 | 1.8501 | 1.7219 | 1.5763 | 1.5531 | 1.4268 | 1.4612 | 1.3549
16 | 2.5901 | 2.4591 | 2.3605 | 2.3926 | 2.3725 | 2.6584 | 4.2322 | 4.7716 | 4.9797 | 4.8366 | 4.6429 | 4.9438 | 4.6039 | 4.4281 | 3.8483 | 3.8312 | 3.9458 | 4.3132 | 3.9056 | 4.0369 | 3.9445 | 3.6872 | 3.2221 | 2.9048
17 | 0.72716 | 0.61963 | 0.57828 | 0.5354 | 0.48518 | 0.66147 | 1.1433 | 1.1168 | 1.2199 | 1.1652 | 1.1295 | 1.0618 | 1.0634 | 1.0688 | 1.0357 | 1.0535 | 1.2284 | 1.8956 | 1.6526 | 1.3847 | 1.3764 | 1.1971 | 1.1397 | 1.0108
18 | 3.7677 | 3.4744 | 3.1757 | 3.1941 | 3.197 | 3.5252 | 4.5406 | 4.7617 | 4.9156 | 5.1297 | 5.2461 | 5.3426 | 5.2676 | 5.0792 | 5.0729 | 5.0306 | 5.3035 | 6.1522 | 6.006 | 5.8482 | 5.8312 | 5.4118 | 5.0499 | 4.6633
19 | 6.2765 | 5.9374 | 5.7551 | 5.8023 | 5.8014 | 6.2221 | 7.0503 | 8.252 | 8.6444 | 8.9571 | 8.7873 | 8.9308 | 8.914 | 8.8456 | 8.2619 | 8.2786 | 7.9722 | 8.4351 | 8.1093 | 7.9547 | 7.8156 | 7.5115 | 6.9761 | 6.5616
20 | 3.0768 | 2.8785 | 2.8161 | 2.7477 | 2.7712 | 3.1022 | 3.9282 | 4.5036 | 5.1001 | 5.2542 | 5.3398 | 5.3491 | 5.2709 | 5.1915 | 4.7628 | 4.6468 | 4.9531 | 5.1396 | 4.9084 | 4.8135 | 4.5163 | 3.7176 | 3.6622 | 3.4488
21 | 2.2747 | 2.1879 | 2.1068 | 2.0694 | 2.1116 | 2.4735 | 3.9642 | 4.474 | 4.6397 | 4.6346 | 4.7767 | 4.7538 | 4.4997 | 4.4552 | 3.9645 | 3.5874 | 3.6161 | 4.0149 | 3.88 | 3.7296 | 3.689 | 3.3715 | 2.9032 | 2.6147
22 | 2.4318 | 2.4446 | 2.4031 | 2.3846 | 2.3238 | 2.2821 | 2.3342 | 2.0978 | 2.0918 | 2.1118 | 2.0856 | 2.095 | 2.1228 | 2.1857 | 2.1949 | 2.1925 | 2.1291 | 2.2131 | 2.1449 | 2.1162 | 2.1515 | 2.112 | 2.3397 | 2.3997
23 | 12.2232 | 11.4798 | 10.8421 | 10.8474 | 10.6383 | 11.8607 | 15.4203 | 16.724 | 18.2241 | 19.5303 | 18.9587 | 18.9468 | 19.0246 | 18.4835 | 17.9858 | 16.9852 | 17.5415 | 20.2819 | 19.5139 | 18.6978 | 18.1274 | 16.9434 | 15.9442 | 14.4424
24 | 5.7064 | 5.4355 | 5.063 | 4.9594 | 4.7815 | 5.4357 | 7.1276 | 6.6343 | 5.3336 | 3.8559 | 7.0994 | 7.1965 | 7.0755 | 7.1013 | 6.728 | 6.885 | 7.0904 | 8.8691 | 8.0754 | 7.4348 | 7.3711 | 7.1471 | 7.3987 | 6.8127
25 | 3.0349 | 3.0302 | 3.0014 | 3.0698 | 3.0159 | 3.0658 | 3.2111 | 2.9619 | 2.4705 | 2.384 | 3.2135 | 2.9387 | 2.996 | 3.1035 | 3.179 | 3.275 | 3.5696 | 3.7316 | 3.4509 | 3.2564 | 3.3302 | 3.2949 | 3.4627 | 3.6617
26 | 6.5169 | 6.3036 | 6.37 | 6.4308 | 6.4926 | 6.6123 | 8.1753 | 8.4153 | 8.5652 | 8.3655 | 8.2351 | 8.5399 | 8.8561 | 8.6177 | 8.4688 | 8.5653 | 8.2495 | 8.6727 | 8.327 | 7.8317 | 7.9508 | 7.6943 | 6.9495 | 6.7707
27 | 3.1217 | 3.0231 | 2.8972 | 2.9652 | 2.8473 | 2.8231 | 2.8825 | 3.5269 | 3.5928 | 3.5721 | 3.544 | 3.6242 | 3.604 | 3.5831 | 3.135 | 3.3637 | 3.6064 | 3.6083 | 3.3826 | 3.2095 | 3.2107 | 3.0448 | 2.9058 | 2.887
28 | 2.458 | 2.4196 | 2.284 | 2.2444 | 2.1813 | 2.2486 | 2.7162 | 2.7919 | 3.0214 | 3.1376 | 3.096 | 3.036 | 2.9652 | 2.9087 | 2.7339 | 2.8095 | 3.0189 | 3.7003 | 3.4439 | 3.1527 | 3.1061 | 2.8535 | 2.9224 | 2.7098
29 | 8.6336 | 8.197 | 7.8684 | 7.9754 | 7.9083 | 8.8615 | 14.1075 | 15.9053 | 16.5991 | 16.122 | 15.4765 | 16.4792 | 15.3465 | 14.7603 | 12.8277 | 12.7707 | 13.1527 | 14.3775 | 13.0186 | 13.4564 | 13.1483 | 12.2907 | 10.7403 | 9.6825
30 | 1.2119 | 1.0327 | 0.9638 | 0.89233 | 0.80863 | 1.1024 | 1.9056 | 1.8613 | 2.0332 | 1.942 | 1.8825 | 1.7697 | 1.7724 | 1.7814 | 1.7262 | 1.7559 | 2.0474 | 3.1594 | 2.7544 | 2.3079 | 2.2939 | 1.9952 | 1.8995 | 1.6847
31 | 8.7913 | 8.107 | 7.4099 | 7.4529 | 7.4597 | 8.2255 | 10.5947 | 11.1106 | 11.4698 | 11.9694 | 12.2409 | 12.466 | 12.2911 | 11.8515 | 11.8368 | 11.738 | 12.3749 | 14.3551 | 14.0141 | 13.6457 | 13.6062 | 12.6276 | 11.7832 | 10.881
32 | 4.1843 | 3.9582 | 3.8367 | 3.8682 | 3.8676 | 4.1481 | 4.7002 | 5.5014 | 5.7629 | 5.9714 | 5.8582 | 5.9538 | 5.9427 | 5.8971 | 5.5079 | 5.5191 | 5.3148 | 5.6234 | 5.4062 | 5.3031 | 5.2104 | 5.0076 | 4.6508 | 4.3744

## Pc, S6
LoadID | 0 | 1 | 2 | 3 | 4 | 5 | 6 | 7 | 8 | 9 | 10 | 11 | 12 | 13 | 14 | 15 | 16 | 17 | 18 | 19 | 20 | 21 | 22 | 23
1 | 4.7766 | 4.5981 | 4.4343 | 4.5681 | 4.4392 | 4.4451 | 4.4862 | 5.823 | 5.9394 | 5.8828 | 5.8649 | 5.9882 | 5.9237 | 5.8188 | 5.0619 | 5.4458 | 5.9206 | 5.8304 | 5.53 | 5.2736 | 5.2363 | 5.0036 | 4.519 | 4.4211
2 | 1.8435 | 1.8147 | 1.713 | 1.6833 | 1.636 | 1.6864 | 2.0371 | 2.0939 | 2.266 | 2.3532 | 2.322 | 2.277 | 2.2239 | 2.1815 | 2.0504 | 2.1071 | 2.2642 | 2.7752 | 2.5829 | 2.3645 | 2.3296 | 2.1402 | 2.1918 | 2.0324
3 | 5.1802 | 4.9182 | 4.7211 | 4.7852 | 4.745 | 5.3169 | 8.4645 | 9.5432 | 9.9595 | 9.6732 | 9.2859 | 9.8875 | 9.2079 | 8.8562 | 7.6966 | 7.6624 | 7.8916 | 8.6265 | 7.8112 | 8.0738 | 7.889 | 7.3744 | 6.4442 | 5.8095
4 | 0.48478 | 0.41308 | 0.38552 | 0.35693 | 0.32345 | 0.44098 | 0.76223 | 0.7445 | 0.81328 | 0.77682 | 0.75302 | 0.70789 | 0.70895 | 0.71255 | 0.69047 | 0.70234 | 0.81894 | 1.2637 | 1.1018 | 0.92315 | 0.91757 | 0.79807 | 0.7598 | 0.67389
5 | 2.5118 | 2.3163 | 2.1171 | 2.1294 | 2.1313 | 2.3501 | 3.0271 | 3.1745 | 3.2771 | 3.4198 | 3.4974 | 3.5617 | 3.5117 | 3.3861 | 3.3819 | 3.3537 | 3.5357 | 4.1015 | 4.004 | 3.8988 | 3.8875 | 3.6079 | 3.3666 | 3.1089
6 | 13.9477 | 13.1942 | 12.7891 | 12.894 | 12.8919 | 13.8269 | 15.6672 | 18.3379 | 19.2097 | 19.9046 | 19.5272 | 19.8461 | 19.8088 | 19.6569 | 18.3598 | 18.3969 | 17.716 | 18.7447 | 18.0208 | 17.6771 | 17.368 | 16.6921 | 15.5025 | 14.5812
7 | 6.8373 | 6.3968 | 6.258 | 6.1059 | 6.1582 | 6.8939 | 8.7294 | 10.0079 | 11.3337 | 11.676 | 11.8662 | 11.887 | 11.7132 | 11.5367 | 10.5839 | 10.3263 | 11.0068 | 11.4214 | 10.9075 | 10.6966 | 10.0362 | 8.2614 | 8.1383 | 7.664
8 | 1.5165 | 1.4586 | 1.4045 | 1.3796 | 1.4078 | 1.649 | 2.6428 | 2.9826 | 3.0931 | 3.0897 | 3.1845 | 3.1692 | 2.9998 | 2.9701 | 2.643 | 2.3916 | 2.4107 | 2.6766 | 2.5867 | 2.4864 | 2.4593 | 2.2476 | 1.9355 | 1.7431
9 | 1.6212 | 1.6297 | 1.6021 | 1.5897 | 1.5492 | 1.5214 | 1.5562 | 1.3985 | 1.3945 | 1.4079 | 1.3904 | 1.3967 | 1.4152 | 1.4572 | 1.4633 | 1.4617 | 1.4194 | 1.4754 | 1.43 | 1.4108 | 1.4343 | 1.408 | 1.5598 | 1.5998
10 | 1.3096 | 1.23 | 1.1617 | 1.1622 | 1.1398 | 1.2708 | 1.6522 | 1.7919 | 1.9526 | 2.0925 | 2.0313 | 2.03 | 2.0384 | 1.9804 | 1.927 | 1.8198 | 1.8794 | 2.1731 | 2.0908 | 2.0033 | 1.9422 | 1.8154 | 1.7083 | 1.5474
11 | 0.8152 | 0.7765 | 0.72329 | 0.70848 | 0.68307 | 0.77652 | 1.0182 | 0.94776 | 0.76194 | 0.55085 | 1.0142 | 1.0281 | 1.0108 | 1.0145 | 0.96114 | 0.98357 | 1.0129 | 1.267 | 1.1536 | 1.0621 | 1.053 | 1.021 | 1.057 | 0.97324
12 | 3.0349 | 3.0302 | 3.0014 | 3.0698 | 3.0159 | 3.0658 | 3.2111 | 2.9619 | 2.4705 | 2.384 | 3.2135 | 2.9387 | 2.996 | 3.1035 | 3.179 | 3.275 | 3.5696 | 3.7316 | 3.4509 | 3.2564 | 3.3302 | 3.2949 | 3.4627 | 3.6617
13 | 13.0338 | 12.6073 | 12.7401 | 12.8615 | 12.9852 | 13.2246 | 16.3506 | 16.8305 | 17.1304 | 16.731 | 16.4703 | 17.0799 | 17.7123 | 17.2354 | 16.9376 | 17.1306 | 16.499 | 17.3454 | 16.6539 | 15.6634 | 15.9016 | 15.3887 | 13.899 | 13.5413
14 | 3.1217 | 3.0231 | 2.8972 | 2.9652 | 2.8473 | 2.8231 | 2.8825 | 3.5269 | 3.5928 | 3.5721 | 3.544 | 3.6242 | 3.604 | 3.5831 | 3.135 | 3.3637 | 3.6064 | 3.6083 | 3.3826 | 3.2095 | 3.2107 | 3.0448 | 2.9058 | 2.887
15 | 1.229 | 1.2098 | 1.142 | 1.1222 | 1.0907 | 1.1243 | 1.3581 | 1.3959 | 1.5107 | 1.5688 | 1.548 | 1.518 | 1.4826 | 1.4544 | 1.367 | 1.4047 | 1.5095 | 1.8501 | 1.7219 | 1.5763 | 1.5531 | 1.4268 | 1.4612 | 1.3549
16 | 2.5901 | 2.4591 | 2.3605 | 2.3926 | 2.3725 | 2.6584 | 4.2322 | 4.7716 | 4.9797 | 4.8366 | 4.6429 | 4.9438 | 4.6039 | 4.4281 | 3.8483 | 3.8312 | 3.9458 | 4.3132 | 3.9056 | 4.0369 | 3.9445 | 3.6872 | 3.2221 | 2.9048
17 | 0.72716 | 0.61963 | 0.57828 | 0.5354 | 0.48518 | 0.66147 | 1.1433 | 1.1168 | 1.2199 | 1.1652 | 1.1295 | 1.0618 | 1.0634 | 1.0688 | 1.0357 | 1.0535 | 1.2284 | 1.8956 | 1.6526 | 1.3847 | 1.3764 | 1.1971 | 1.1397 | 1.0108
18 | 3.7677 | 3.4744 | 3.1757 | 3.1941 | 3.197 | 3.5252 | 4.5406 | 4.7617 | 4.9156 | 5.1297 | 5.2461 | 5.3426 | 5.2676 | 5.0792 | 5.0729 | 5.0306 | 5.3035 | 6.1522 | 6.006 | 5.8482 | 5.8312 | 5.4118 | 5.0499 | 4.6633
19 | 6.2765 | 5.9374 | 5.7551 | 5.8023 | 5.8014 | 6.2221 | 7.0503 | 8.252 | 8.6444 | 8.9571 | 8.7873 | 8.9308 | 8.914 | 8.8456 | 8.2619 | 8.2786 | 7.9722 | 8.4351 | 8.1093 | 7.9547 | 7.8156 | 7.5115 | 6.9761 | 6.5616
20 | 3.0768 | 2.8785 | 2.8161 | 2.7477 | 2.7712 | 3.1022 | 3.9282 | 4.5036 | 5.1001 | 5.2542 | 5.3398 | 5.3491 | 5.2709 | 5.1915 | 4.7628 | 4.6468 | 4.9531 | 5.1396 | 4.9084 | 4.8135 | 4.5163 | 3.7176 | 3.6622 | 3.4488
21 | 2.2747 | 2.1879 | 2.1068 | 2.0694 | 2.1116 | 2.4735 | 3.9642 | 4.474 | 4.6397 | 4.6346 | 4.7767 | 4.7538 | 4.4997 | 4.4552 | 3.9645 | 3.5874 | 3.6161 | 4.0149 | 3.88 | 3.7296 | 3.689 | 3.3715 | 2.9032 | 2.6147
22 | 2.4318 | 2.4446 | 2.4031 | 2.3846 | 2.3238 | 2.2821 | 2.3342 | 2.0978 | 2.0918 | 2.1118 | 2.0856 | 2.095 | 2.1228 | 2.1857 | 2.1949 | 2.1925 | 2.1291 | 2.2131 | 2.1449 | 2.1162 | 2.1515 | 2.112 | 2.3397 | 2.3997
23 | 12.2232 | 11.4798 | 10.8421 | 10.8474 | 10.6383 | 11.8607 | 15.4203 | 16.724 | 18.2241 | 19.5303 | 18.9587 | 18.9468 | 19.0246 | 18.4835 | 17.9858 | 16.9852 | 17.5415 | 20.2819 | 19.5139 | 18.6978 | 18.1274 | 16.9434 | 15.9442 | 14.4424
24 | 5.7064 | 5.4355 | 5.063 | 4.9594 | 4.7815 | 5.4357 | 7.1276 | 6.6343 | 5.3336 | 3.8559 | 7.0994 | 7.1965 | 7.0755 | 7.1013 | 6.728 | 6.885 | 7.0904 | 8.8691 | 8.0754 | 7.4348 | 7.3711 | 7.1471 | 7.3987 | 6.8127
25 | 3.0349 | 3.0302 | 3.0014 | 3.0698 | 3.0159 | 3.0658 | 3.2111 | 2.9619 | 2.4705 | 2.384 | 3.2135 | 2.9387 | 2.996 | 3.1035 | 3.179 | 3.275 | 3.5696 | 3.7316 | 3.4509 | 3.2564 | 3.3302 | 3.2949 | 3.4627 | 3.6617
26 | 6.5169 | 6.3036 | 6.37 | 6.4308 | 6.4926 | 6.6123 | 8.1753 | 8.4153 | 8.5652 | 8.3655 | 8.2351 | 8.5399 | 8.8561 | 8.6177 | 8.4688 | 8.5653 | 8.2495 | 8.6727 | 8.327 | 7.8317 | 7.9508 | 7.6943 | 6.9495 | 6.7707
27 | 3.1217 | 3.0231 | 2.8972 | 2.9652 | 2.8473 | 2.8231 | 2.8825 | 3.5269 | 3.5928 | 3.5721 | 3.544 | 3.6242 | 3.604 | 3.5831 | 3.135 | 3.3637 | 3.6064 | 3.6083 | 3.3826 | 3.2095 | 3.2107 | 3.0448 | 2.9058 | 2.887
28 | 2.458 | 2.4196 | 2.284 | 2.2444 | 2.1813 | 2.2486 | 2.7162 | 2.7919 | 3.0214 | 3.1376 | 3.096 | 3.036 | 2.9652 | 2.9087 | 2.7339 | 2.8095 | 3.0189 | 3.7003 | 3.4439 | 3.1527 | 3.1061 | 2.8535 | 2.9224 | 2.7098
29 | 8.6336 | 8.197 | 7.8684 | 7.9754 | 7.9083 | 8.8615 | 14.1075 | 15.9053 | 16.5991 | 16.122 | 15.4765 | 16.4792 | 15.3465 | 14.7603 | 12.8277 | 12.7707 | 13.1527 | 14.3775 | 13.0186 | 13.4564 | 13.1483 | 12.2907 | 10.7403 | 9.6825
30 | 1.2119 | 1.0327 | 0.9638 | 0.89233 | 0.80863 | 1.1024 | 1.9056 | 1.8613 | 2.0332 | 1.942 | 1.8825 | 1.7697 | 1.7724 | 1.7814 | 1.7262 | 1.7559 | 2.0474 | 3.1594 | 2.7544 | 2.3079 | 2.2939 | 1.9952 | 1.8995 | 1.6847
31 | 8.7913 | 8.107 | 7.4099 | 7.4529 | 7.4597 | 8.2255 | 10.5947 | 11.1106 | 11.4698 | 11.9694 | 12.2409 | 12.466 | 12.2911 | 11.8515 | 11.8368 | 11.738 | 12.3749 | 14.3551 | 14.0141 | 13.6457 | 13.6062 | 12.6276 | 11.7832 | 10.881
32 | 4.1843 | 3.9582 | 3.8367 | 3.8682 | 3.8676 | 4.1481 | 4.7002 | 5.5014 | 5.7629 | 5.9714 | 5.8582 | 5.9538 | 5.9427 | 5.8971 | 5.5079 | 5.5191 | 5.3148 | 5.6234 | 5.4062 | 5.3031 | 5.2104 | 5.0076 | 4.6508 | 4.3744

## Pc, S7
LoadID | 0 | 1 | 2 | 3 | 4 | 5 | 6 | 7 | 8 | 9 | 10 | 11 | 12 | 13 | 14 | 15 | 16 | 17 | 18 | 19 | 20 | 21 | 22 | 23
1 | 3.5305 | 4.5981 | 4.4343 | 4.5681 | 4.4392 | 4.4451 | 4.4862 | 5.823 | 5.9394 | 5.8828 | 5.8649 | 5.9882 | 5.9237 | 5.8188 | 5.0619 | 5.4458 | 5.9206 | 5.8304 | 5.53 | 5.2736 | 5.2363 | 5.0036 | 4.519 | 4.4211
2 | 1.4626 | 1.8147 | 1.713 | 1.6833 | 1.636 | 1.6864 | 2.0371 | 2.0939 | 2.266 | 2.3532 | 2.322 | 2.277 | 2.2239 | 2.1815 | 2.0504 | 2.1071 | 2.2642 | 2.7752 | 2.5829 | 2.3645 | 2.3296 | 2.1402 | 2.1918 | 2.0324
3 | 3.9623 | 4.9182 | 4.7211 | 4.7852 | 4.745 | 5.3169 | 8.4645 | 9.5432 | 9.9595 | 9.6732 | 9.2859 | 9.8875 | 9.2079 | 8.8562 | 7.6966 | 7.6624 | 7.8916 | 8.6265 | 7.8112 | 8.0738 | 7.889 | 7.3744 | 6.4442 | 5.8095
4 | 0.42503 | 0.41308 | 0.38552 | 0.35693 | 0.32345 | 0.44098 | 0.76223 | 0.7445 | 0.81328 | 0.77682 | 0.75302 | 0.70789 | 0.70895 | 0.71255 | 0.69047 | 0.70234 | 0.81894 | 1.2637 | 1.1018 | 0.92315 | 0.91757 | 0.79807 | 0.7598 | 0.67389
5 | 1.9233 | 2.3163 | 2.1171 | 2.1294 | 2.1313 | 2.3501 | 3.0271 | 3.1745 | 3.2771 | 3.4198 | 3.4974 | 3.5617 | 3.5117 | 3.3861 | 3.3819 | 3.3537 | 3.5357 | 4.1015 | 4.004 | 3.8988 | 3.8875 | 3.6079 | 3.3666 | 3.1089
6 | 10.5316 | 13.1942 | 12.7891 | 12.894 | 12.8919 | 13.8269 | 15.6672 | 18.3379 | 19.2097 | 19.9046 | 19.5272 | 19.8461 | 19.8088 | 19.6569 | 18.3598 | 18.3969 | 17.716 | 18.7447 | 18.0208 | 17.6771 | 17.368 | 16.6921 | 15.5025 | 14.5812
7 | 5.276 | 6.3968 | 6.258 | 6.1059 | 6.1582 | 6.8939 | 8.7294 | 10.0079 | 11.3337 | 11.676 | 11.8662 | 11.887 | 11.7132 | 11.5367 | 10.5839 | 10.3263 | 11.0068 | 11.4214 | 10.9075 | 10.6966 | 10.0362 | 8.2614 | 8.1383 | 7.664
8 | 1.1876 | 1.4586 | 1.4045 | 1.3796 | 1.4078 | 1.649 | 2.6428 | 2.9826 | 3.0931 | 3.0897 | 3.1845 | 3.1692 | 2.9998 | 2.9701 | 2.643 | 2.3916 | 2.4107 | 2.6766 | 2.5867 | 2.4864 | 2.4593 | 2.2476 | 1.9355 | 1.7431
9 | 1.265 | 1.6297 | 1.6021 | 1.5897 | 1.5492 | 1.5214 | 1.5562 | 1.3985 | 1.3945 | 1.4079 | 1.3904 | 1.3967 | 1.4152 | 1.4572 | 1.4633 | 1.4617 | 1.4194 | 1.4754 | 1.43 | 1.4108 | 1.4343 | 1.408 | 1.5598 | 1.5998
10 | 1.018 | 1.23 | 1.1617 | 1.1622 | 1.1398 | 1.2708 | 1.6522 | 1.7919 | 1.9526 | 2.0925 | 2.0313 | 2.03 | 2.0384 | 1.9804 | 1.927 | 1.8198 | 1.8794 | 2.1731 | 2.0908 | 2.0033 | 1.9422 | 1.8154 | 1.7083 | 1.5474
11 | 0.66926 | 0.7765 | 0.72329 | 0.70848 | 0.68307 | 0.77652 | 1.0182 | 0.94776 | 0.76194 | 0.55085 | 1.0142 | 1.0281 | 1.0108 | 1.0145 | 0.96114 | 0.98357 | 1.0129 | 1.267 | 1.1536 | 1.0621 | 1.053 | 1.021 | 1.057 | 0.97324
12 | 2.3099 | 3.0302 | 3.0014 | 3.0698 | 3.0159 | 3.0658 | 3.2111 | 2.9619 | 2.4705 | 2.384 | 3.2135 | 2.9387 | 2.996 | 3.1035 | 3.179 | 3.275 | 3.5696 | 3.7316 | 3.4509 | 3.2564 | 3.3302 | 3.2949 | 3.4627 | 3.6617
13 | 9.7671 | 12.6073 | 12.7401 | 12.8615 | 12.9852 | 13.2246 | 16.3506 | 16.8305 | 17.1304 | 16.731 | 16.4703 | 17.0799 | 17.7123 | 17.2354 | 16.9376 | 17.1306 | 16.499 | 17.3454 | 16.6539 | 15.6634 | 15.9016 | 15.3887 | 13.899 | 13.5413
14 | 2.3741 | 3.0231 | 2.8972 | 2.9652 | 2.8473 | 2.8231 | 2.8825 | 3.5269 | 3.5928 | 3.5721 | 3.544 | 3.6242 | 3.604 | 3.5831 | 3.135 | 3.3637 | 3.6064 | 3.6083 | 3.3826 | 3.2095 | 3.2107 | 3.0448 | 2.9058 | 2.887
15 | 0.9751 | 1.2098 | 1.142 | 1.1222 | 1.0907 | 1.1243 | 1.3581 | 1.3959 | 1.5107 | 1.5688 | 1.548 | 1.518 | 1.4826 | 1.4544 | 1.367 | 1.4047 | 1.5095 | 1.8501 | 1.7219 | 1.5763 | 1.5531 | 1.4268 | 1.4612 | 1.3549
16 | 1.9811 | 2.4591 | 2.3605 | 2.3926 | 2.3725 | 2.6584 | 4.2322 | 4.7716 | 4.9797 | 4.8366 | 4.6429 | 4.9438 | 4.6039 | 4.4281 | 3.8483 | 3.8312 | 3.9458 | 4.3132 | 3.9056 | 4.0369 | 3.9445 | 3.6872 | 3.2221 | 2.9048
17 | 0.63755 | 0.61963 | 0.57828 | 0.5354 | 0.48518 | 0.66147 | 1.1433 | 1.1168 | 1.2199 | 1.1652 | 1.1295 | 1.0618 | 1.0634 | 1.0688 | 1.0357 | 1.0535 | 1.2284 | 1.8956 | 1.6526 | 1.3847 | 1.3764 | 1.1971 | 1.1397 | 1.0108
18 | 2.8849 | 3.4744 | 3.1757 | 3.1941 | 3.197 | 3.5252 | 4.5406 | 4.7617 | 4.9156 | 5.1297 | 5.2461 | 5.3426 | 5.2676 | 5.0792 | 5.0729 | 5.0306 | 5.3035 | 6.1522 | 6.006 | 5.8482 | 5.8312 | 5.4118 | 5.0499 | 4.6633
19 | 4.7392 | 5.9374 | 5.7551 | 5.8023 | 5.8014 | 6.2221 | 7.0503 | 8.252 | 8.6444 | 8.9571 | 8.7873 | 8.9308 | 8.914 | 8.8456 | 8.2619 | 8.2786 | 7.9722 | 8.4351 | 8.1093 | 7.9547 | 7.8156 | 7.5115 | 6.9761 | 6.5616
20 | 2.3742 | 2.8785 | 2.8161 | 2.7477 | 2.7712 | 3.1022 | 3.9282 | 4.5036 | 5.1001 | 5.2542 | 5.3398 | 5.3491 | 5.2709 | 5.1915 | 4.7628 | 4.6468 | 4.9531 | 5.1396 | 4.9084 | 4.8135 | 4.5163 | 3.7176 | 3.6622 | 3.4488
21 | 1.7814 | 2.1879 | 2.1068 | 2.0694 | 2.1116 | 2.4735 | 3.9642 | 4.474 | 4.6397 | 4.6346 | 4.7767 | 4.7538 | 4.4997 | 4.4552 | 3.9645 | 3.5874 | 3.6161 | 4.0149 | 3.88 | 3.7296 | 3.689 | 3.3715 | 2.9032 | 2.6147
22 | 1.8975 | 2.4446 | 2.4031 | 2.3846 | 2.3238 | 2.2821 | 2.3342 | 2.0978 | 2.0918 | 2.1118 | 2.0856 | 2.095 | 2.1228 | 2.1857 | 2.1949 | 2.1925 | 2.1291 | 2.2131 | 2.1449 | 2.1162 | 2.1515 | 2.112 | 2.3397 | 2.3997
23 | 9.5016 | 11.4798 | 10.8421 | 10.8474 | 10.6383 | 11.8607 | 15.4203 | 16.724 | 18.2241 | 19.5303 | 18.9587 | 18.9468 | 19.0246 | 18.4835 | 17.9858 | 16.9852 | 17.5415 | 20.2819 | 19.5139 | 18.6978 | 18.1274 | 16.9434 | 15.9442 | 14.4424
24 | 4.6848 | 5.4355 | 5.063 | 4.9594 | 4.7815 | 5.4357 | 7.1276 | 6.6343 | 5.3336 | 3.8559 | 7.0994 | 7.1965 | 7.0755 | 7.1013 | 6.728 | 6.885 | 7.0904 | 8.8691 | 8.0754 | 7.4348 | 7.3711 | 7.1471 | 7.3987 | 6.8127
25 | 2.3099 | 3.0302 | 3.0014 | 3.0698 | 3.0159 | 3.0658 | 3.2111 | 2.9619 | 2.4705 | 2.384 | 3.2135 | 2.9387 | 2.996 | 3.1035 | 3.179 | 3.275 | 3.5696 | 3.7316 | 3.4509 | 3.2564 | 3.3302 | 3.2949 | 3.4627 | 3.6617
26 | 4.8836 | 6.3036 | 6.37 | 6.4308 | 6.4926 | 6.6123 | 8.1753 | 8.4153 | 8.5652 | 8.3655 | 8.2351 | 8.5399 | 8.8561 | 8.6177 | 8.4688 | 8.5653 | 8.2495 | 8.6727 | 8.327 | 7.8317 | 7.9508 | 7.6943 | 6.9495 | 6.7707
27 | 2.3741 | 3.0231 | 2.8972 | 2.9652 | 2.8473 | 2.8231 | 2.8825 | 3.5269 | 3.5928 | 3.5721 | 3.544 | 3.6242 | 3.604 | 3.5831 | 3.135 | 3.3637 | 3.6064 | 3.6083 | 3.3826 | 3.2095 | 3.2107 | 3.0448 | 2.9058 | 2.887
28 | 1.9502 | 2.4196 | 2.284 | 2.2444 | 2.1813 | 2.2486 | 2.7162 | 2.7919 | 3.0214 | 3.1376 | 3.096 | 3.036 | 2.9652 | 2.9087 | 2.7339 | 2.8095 | 3.0189 | 3.7003 | 3.4439 | 3.1527 | 3.1061 | 2.8535 | 2.9224 | 2.7098
29 | 6.6038 | 8.197 | 7.8684 | 7.9754 | 7.9083 | 8.8615 | 14.1075 | 15.9053 | 16.5991 | 16.122 | 15.4765 | 16.4792 | 15.3465 | 14.7603 | 12.8277 | 12.7707 | 13.1527 | 14.3775 | 13.0186 | 13.4564 | 13.1483 | 12.2907 | 10.7403 | 9.6825
30 | 1.0626 | 1.0327 | 0.9638 | 0.89233 | 0.80863 | 1.1024 | 1.9056 | 1.8613 | 2.0332 | 1.942 | 1.8825 | 1.7697 | 1.7724 | 1.7814 | 1.7262 | 1.7559 | 2.0474 | 3.1594 | 2.7544 | 2.3079 | 2.2939 | 1.9952 | 1.8995 | 1.6847
31 | 6.7314 | 8.107 | 7.4099 | 7.4529 | 7.4597 | 8.2255 | 10.5947 | 11.1106 | 11.4698 | 11.9694 | 12.2409 | 12.466 | 12.2911 | 11.8515 | 11.8368 | 11.738 | 12.3749 | 14.3551 | 14.0141 | 13.6457 | 13.6062 | 12.6276 | 11.7832 | 10.881
32 | 3.1595 | 3.9582 | 3.8367 | 3.8682 | 3.8676 | 4.1481 | 4.7002 | 5.5014 | 5.7629 | 5.9714 | 5.8582 | 5.9538 | 5.9427 | 5.8971 | 5.5079 | 5.5191 | 5.3148 | 5.6234 | 5.4062 | 5.3031 | 5.2104 | 5.0076 | 4.6508 | 4.3744

## Pc, S8
LoadID | 0 | 1 | 2 | 3 | 4 | 5 | 6 | 7 | 8 | 9 | 10 | 11 | 12 | 13 | 14 | 15 | 16 | 17 | 18 | 19 | 20 | 21 | 22 | 23
1 | 3.5305 | 4.5981 | 4.4343 | 4.5681 | 4.4392 | 4.4451 | 4.4862 | 5.823 | 5.9394 | 5.8828 | 5.8649 | 5.9882 | 5.9237 | 5.8188 | 5.0619 | 5.4458 | 5.9206 | 5.8304 | 5.53 | 5.2736 | 5.2363 | 5.0036 | 4.519 | 4.4211
2 | 1.4626 | 1.8147 | 1.713 | 1.6833 | 1.636 | 1.6864 | 2.0371 | 2.0939 | 2.266 | 2.3532 | 2.322 | 2.277 | 2.2239 | 2.1815 | 2.0504 | 2.1071 | 2.2642 | 2.7752 | 2.5829 | 2.3645 | 2.3296 | 2.1402 | 2.1918 | 2.0324
3 | 3.9623 | 4.9182 | 4.7211 | 4.7852 | 4.745 | 5.3169 | 8.4645 | 9.5432 | 9.9595 | 9.6732 | 9.2859 | 9.8875 | 9.2079 | 8.8562 | 7.6966 | 7.6624 | 7.8916 | 8.6265 | 7.8112 | 8.0738 | 7.889 | 7.3744 | 6.4442 | 5.8095
4 | 0.42503 | 0.41308 | 0.38552 | 0.35693 | 0.32345 | 0.44098 | 0.76223 | 0.7445 | 0.81328 | 0.77682 | 0.75302 | 0.70789 | 0.70895 | 0.71255 | 0.69047 | 0.70234 | 0.81894 | 1.2637 | 1.1018 | 0.92315 | 0.91757 | 0.79807 | 0.7598 | 0.67389
5 | 1.9233 | 2.3163 | 2.1171 | 2.1294 | 2.1313 | 2.3501 | 3.0271 | 3.1745 | 3.2771 | 3.4198 | 3.4974 | 3.5617 | 3.5117 | 3.3861 | 3.3819 | 3.3537 | 3.5357 | 4.1015 | 4.004 | 3.8988 | 3.8875 | 3.6079 | 3.3666 | 3.1089
6 | 10.5316 | 13.1942 | 12.7891 | 12.894 | 12.8919 | 13.8269 | 15.6672 | 18.3379 | 19.2097 | 19.9046 | 19.5272 | 19.8461 | 19.8088 | 19.6569 | 18.3598 | 18.3969 | 17.716 | 18.7447 | 18.0208 | 17.6771 | 17.368 | 16.6921 | 15.5025 | 14.5812
7 | 5.276 | 6.3968 | 6.258 | 6.1059 | 6.1582 | 6.8939 | 8.7294 | 10.0079 | 11.3337 | 11.676 | 11.8662 | 11.887 | 11.7132 | 11.5367 | 10.5839 | 10.3263 | 11.0068 | 11.4214 | 10.9075 | 10.6966 | 10.0362 | 8.2614 | 8.1383 | 7.664
8 | 1.1876 | 1.4586 | 1.4045 | 1.3796 | 1.4078 | 1.649 | 2.6428 | 2.9826 | 3.0931 | 3.0897 | 3.1845 | 3.1692 | 2.9998 | 2.9701 | 2.643 | 2.3916 | 2.4107 | 2.6766 | 2.5867 | 2.4864 | 2.4593 | 2.2476 | 1.9355 | 1.7431
9 | 1.265 | 1.6297 | 1.6021 | 1.5897 | 1.5492 | 1.5214 | 1.5562 | 1.3985 | 1.3945 | 1.4079 | 1.3904 | 1.3967 | 1.4152 | 1.4572 | 1.4633 | 1.4617 | 1.4194 | 1.4754 | 1.43 | 1.4108 | 1.4343 | 1.408 | 1.5598 | 1.5998
10 | 1.018 | 1.23 | 1.1617 | 1.1622 | 1.1398 | 1.2708 | 1.6522 | 1.7919 | 1.9526 | 2.0925 | 2.0313 | 2.03 | 2.0384 | 1.9804 | 1.927 | 1.8198 | 1.8794 | 2.1731 | 2.0908 | 2.0033 | 1.9422 | 1.8154 | 1.7083 | 1.5474
11 | 0.66926 | 0.7765 | 0.72329 | 0.70848 | 0.68307 | 0.77652 | 1.0182 | 0.94776 | 0.76194 | 0.55085 | 1.0142 | 1.0281 | 1.0108 | 1.0145 | 0.96114 | 0.98357 | 1.0129 | 1.267 | 1.1536 | 1.0621 | 1.053 | 1.021 | 1.057 | 0.97324
12 | 2.3099 | 3.0302 | 3.0014 | 3.0698 | 3.0159 | 3.0658 | 3.2111 | 2.9619 | 2.4705 | 2.384 | 3.2135 | 2.9387 | 2.996 | 3.1035 | 3.179 | 3.275 | 3.5696 | 3.7316 | 3.4509 | 3.2564 | 3.3302 | 3.2949 | 3.4627 | 3.6617
13 | 9.7671 | 12.6073 | 12.7401 | 12.8615 | 12.9852 | 13.2246 | 16.3506 | 16.8305 | 17.1304 | 16.731 | 16.4703 | 17.0799 | 17.7123 | 17.2354 | 16.9376 | 17.1306 | 16.499 | 17.3454 | 16.6539 | 15.6634 | 15.9016 | 15.3887 | 13.899 | 13.5413
14 | 2.3741 | 3.0231 | 2.8972 | 2.9652 | 2.8473 | 2.8231 | 2.8825 | 3.5269 | 3.5928 | 3.5721 | 3.544 | 3.6242 | 3.604 | 3.5831 | 3.135 | 3.3637 | 3.6064 | 3.6083 | 3.3826 | 3.2095 | 3.2107 | 3.0448 | 2.9058 | 2.887
15 | 0.9751 | 1.2098 | 1.142 | 1.1222 | 1.0907 | 1.1243 | 1.3581 | 1.3959 | 1.5107 | 1.5688 | 1.548 | 1.518 | 1.4826 | 1.4544 | 1.367 | 1.4047 | 1.5095 | 1.8501 | 1.7219 | 1.5763 | 1.5531 | 1.4268 | 1.4612 | 1.3549
16 | 1.9811 | 2.4591 | 2.3605 | 2.3926 | 2.3725 | 2.6584 | 4.2322 | 4.7716 | 4.9797 | 4.8366 | 4.6429 | 4.9438 | 4.6039 | 4.4281 | 3.8483 | 3.8312 | 3.9458 | 4.3132 | 3.9056 | 4.0369 | 3.9445 | 3.6872 | 3.2221 | 2.9048
17 | 0.63755 | 0.61963 | 0.57828 | 0.5354 | 0.48518 | 0.66147 | 1.1433 | 1.1168 | 1.2199 | 1.1652 | 1.1295 | 1.0618 | 1.0634 | 1.0688 | 1.0357 | 1.0535 | 1.2284 | 1.8956 | 1.6526 | 1.3847 | 1.3764 | 1.1971 | 1.1397 | 1.0108
18 | 2.8849 | 3.4744 | 3.1757 | 3.1941 | 3.197 | 3.5252 | 4.5406 | 4.7617 | 4.9156 | 5.1297 | 5.2461 | 5.3426 | 5.2676 | 5.0792 | 5.0729 | 5.0306 | 5.3035 | 6.1522 | 6.006 | 5.8482 | 5.8312 | 5.4118 | 5.0499 | 4.6633
19 | 4.7392 | 5.9374 | 5.7551 | 5.8023 | 5.8014 | 6.2221 | 7.0503 | 8.252 | 8.6444 | 8.9571 | 8.7873 | 8.9308 | 8.914 | 8.8456 | 8.2619 | 8.2786 | 7.9722 | 8.4351 | 8.1093 | 7.9547 | 7.8156 | 7.5115 | 6.9761 | 6.5616
20 | 2.3742 | 2.8785 | 2.8161 | 2.7477 | 2.7712 | 3.1022 | 3.9282 | 4.5036 | 5.1001 | 5.2542 | 5.3398 | 5.3491 | 5.2709 | 5.1915 | 4.7628 | 4.6468 | 4.9531 | 5.1396 | 4.9084 | 4.8135 | 4.5163 | 3.7176 | 3.6622 | 3.4488
21 | 1.7814 | 2.1879 | 2.1068 | 2.0694 | 2.1116 | 2.4735 | 3.9642 | 4.474 | 4.6397 | 4.6346 | 4.7767 | 4.7538 | 4.4997 | 4.4552 | 3.9645 | 3.5874 | 3.6161 | 4.0149 | 3.88 | 3.7296 | 3.689 | 3.3715 | 2.9032 | 2.6147
22 | 1.8975 | 2.4446 | 2.4031 | 2.3846 | 2.3238 | 2.2821 | 2.3342 | 2.0978 | 2.0918 | 2.1118 | 2.0856 | 2.095 | 2.1228 | 2.1857 | 2.1949 | 2.1925 | 2.1291 | 2.2131 | 2.1449 | 2.1162 | 2.1515 | 2.112 | 2.3397 | 2.3997
23 | 9.5016 | 11.4798 | 10.8421 | 10.8474 | 10.6383 | 11.8607 | 15.4203 | 16.724 | 18.2241 | 19.5303 | 18.9587 | 18.9468 | 19.0246 | 18.4835 | 17.9858 | 16.9852 | 17.5415 | 20.2819 | 19.5139 | 18.6978 | 18.1274 | 16.9434 | 15.9442 | 14.4424
24 | 4.6848 | 5.4355 | 5.063 | 4.9594 | 4.7815 | 5.4357 | 7.1276 | 6.6343 | 5.3336 | 3.8559 | 7.0994 | 7.1965 | 7.0755 | 7.1013 | 6.728 | 6.885 | 7.0904 | 8.8691 | 8.0754 | 7.4348 | 7.3711 | 7.1471 | 7.3987 | 6.8127
25 | 2.3099 | 3.0302 | 3.0014 | 3.0698 | 3.0159 | 3.0658 | 3.2111 | 2.9619 | 2.4705 | 2.384 | 3.2135 | 2.9387 | 2.996 | 3.1035 | 3.179 | 3.275 | 3.5696 | 3.7316 | 3.4509 | 3.2564 | 3.3302 | 3.2949 | 3.4627 | 3.6617
26 | 4.8836 | 6.3036 | 6.37 | 6.4308 | 6.4926 | 6.6123 | 8.1753 | 8.4153 | 8.5652 | 8.3655 | 8.2351 | 8.5399 | 8.8561 | 8.6177 | 8.4688 | 8.5653 | 8.2495 | 8.6727 | 8.327 | 7.8317 | 7.9508 | 7.6943 | 6.9495 | 6.7707
27 | 2.3741 | 3.0231 | 2.8972 | 2.9652 | 2.8473 | 2.8231 | 2.8825 | 3.5269 | 3.5928 | 3.5721 | 3.544 | 3.6242 | 3.604 | 3.5831 | 3.135 | 3.3637 | 3.6064 | 3.6083 | 3.3826 | 3.2095 | 3.2107 | 3.0448 | 2.9058 | 2.887
28 | 1.9502 | 2.4196 | 2.284 | 2.2444 | 2.1813 | 2.2486 | 2.7162 | 2.7919 | 3.0214 | 3.1376 | 3.096 | 3.036 | 2.9652 | 2.9087 | 2.7339 | 2.8095 | 3.0189 | 3.7003 | 3.4439 | 3.1527 | 3.1061 | 2.8535 | 2.9224 | 2.7098
29 | 6.6038 | 8.197 | 7.8684 | 7.9754 | 7.9083 | 8.8615 | 14.1075 | 15.9053 | 16.5991 | 16.122 | 15.4765 | 16.4792 | 15.3465 | 14.7603 | 12.8277 | 12.7707 | 13.1527 | 14.3775 | 13.0186 | 13.4564 | 13.1483 | 12.2907 | 10.7403 | 9.6825
30 | 1.0626 | 1.0327 | 0.9638 | 0.89233 | 0.80863 | 1.1024 | 1.9056 | 1.8613 | 2.0332 | 1.942 | 1.8825 | 1.7697 | 1.7724 | 1.7814 | 1.7262 | 1.7559 | 2.0474 | 3.1594 | 2.7544 | 2.3079 | 2.2939 | 1.9952 | 1.8995 | 1.6847
31 | 6.7314 | 8.107 | 7.4099 | 7.4529 | 7.4597 | 8.2255 | 10.5947 | 11.1106 | 11.4698 | 11.9694 | 12.2409 | 12.466 | 12.2911 | 11.8515 | 11.8368 | 11.738 | 12.3749 | 14.3551 | 14.0141 | 13.6457 | 13.6062 | 12.6276 | 11.7832 | 10.881
32 | 3.1595 | 3.9582 | 3.8367 | 3.8682 | 3.8676 | 4.1481 | 4.7002 | 5.5014 | 5.7629 | 5.9714 | 5.8582 | 5.9538 | 5.9427 | 5.8971 | 5.5079 | 5.5191 | 5.3148 | 5.6234 | 5.4062 | 5.3031 | 5.2104 | 5.0076 | 4.6508 | 4.3744

## Pc, S9
LoadID | 0 | 1 | 2 | 3 | 4 | 5 | 6 | 7 | 8 | 9 | 10 | 11 | 12 | 13 | 14 | 15 | 16 | 17 | 18 | 19 | 20 | 21 | 22 | 23
1 | 3.5305 | 4.5981 | 4.4343 | 4.5681 | 4.4392 | 4.4451 | 4.4862 | 5.823 | 5.9394 | 5.8828 | 5.8649 | 5.9882 | 5.9237 | 5.8188 | 5.0619 | 5.4458 | 5.9206 | 5.8304 | 5.53 | 5.2736 | 5.2363 | 5.0036 | 4.519 | 4.4211
2 | 1.4626 | 1.8147 | 1.713 | 1.6833 | 1.636 | 1.6864 | 2.0371 | 2.0939 | 2.266 | 2.3532 | 2.322 | 2.277 | 2.2239 | 2.1815 | 2.0504 | 2.1071 | 2.2642 | 2.7752 | 2.5829 | 2.3645 | 2.3296 | 2.1402 | 2.1918 | 2.0324
3 | 3.9623 | 4.9182 | 4.7211 | 4.7852 | 4.745 | 5.3169 | 8.4645 | 9.5432 | 9.9595 | 9.6732 | 9.2859 | 9.8875 | 9.2079 | 8.8562 | 7.6966 | 7.6624 | 7.8916 | 8.6265 | 7.8112 | 8.0738 | 7.889 | 7.3744 | 6.4442 | 5.8095
4 | 0.42503 | 0.41308 | 0.38552 | 0.35693 | 0.32345 | 0.44098 | 0.76223 | 0.7445 | 0.81328 | 0.77682 | 0.75302 | 0.70789 | 0.70895 | 0.71255 | 0.69047 | 0.70234 | 0.81894 | 1.2637 | 1.1018 | 0.92315 | 0.91757 | 0.79807 | 0.7598 | 0.67389
5 | 1.9233 | 2.3163 | 2.1171 | 2.1294 | 2.1313 | 2.3501 | 3.0271 | 3.1745 | 3.2771 | 3.4198 | 3.4974 | 3.5617 | 3.5117 | 3.3861 | 3.3819 | 3.3537 | 3.5357 | 4.1015 | 4.004 | 3.8988 | 3.8875 | 3.6079 | 3.3666 | 3.1089
6 | 10.5316 | 13.1942 | 12.7891 | 12.894 | 12.8919 | 13.8269 | 15.6672 | 18.3379 | 19.2097 | 19.9046 | 19.5272 | 19.8461 | 19.8088 | 19.6569 | 18.3598 | 18.3969 | 17.716 | 18.7447 | 18.0208 | 17.6771 | 17.368 | 16.6921 | 15.5025 | 14.5812
7 | 5.276 | 6.3968 | 6.258 | 6.1059 | 6.1582 | 6.8939 | 8.7294 | 10.0079 | 11.3337 | 11.676 | 11.8662 | 11.887 | 11.7132 | 11.5367 | 10.5839 | 10.3263 | 11.0068 | 11.4214 | 10.9075 | 10.6966 | 10.0362 | 8.2614 | 8.1383 | 7.664
8 | 1.1876 | 1.4586 | 1.4045 | 1.3796 | 1.4078 | 1.649 | 2.6428 | 2.9826 | 3.0931 | 3.0897 | 3.1845 | 3.1692 | 2.9998 | 2.9701 | 2.643 | 2.3916 | 2.4107 | 2.6766 | 2.5867 | 2.4864 | 2.4593 | 2.2476 | 1.9355 | 1.7431
9 | 1.265 | 1.6297 | 1.6021 | 1.5897 | 1.5492 | 1.5214 | 1.5562 | 1.3985 | 1.3945 | 1.4079 | 1.3904 | 1.3967 | 1.4152 | 1.4572 | 1.4633 | 1.4617 | 1.4194 | 1.4754 | 1.43 | 1.4108 | 1.4343 | 1.408 | 1.5598 | 1.5998
10 | 1.018 | 1.23 | 1.1617 | 1.1622 | 1.1398 | 1.2708 | 1.6522 | 1.7919 | 1.9526 | 2.0925 | 2.0313 | 2.03 | 2.0384 | 1.9804 | 1.927 | 1.8198 | 1.8794 | 2.1731 | 2.0908 | 2.0033 | 1.9422 | 1.8154 | 1.7083 | 1.5474
11 | 0.66926 | 0.7765 | 0.72329 | 0.70848 | 0.68307 | 0.77652 | 1.0182 | 0.94776 | 0.76194 | 0.55085 | 1.0142 | 1.0281 | 1.0108 | 1.0145 | 0.96114 | 0.98357 | 1.0129 | 1.267 | 1.1536 | 1.0621 | 1.053 | 1.021 | 1.057 | 0.97324
12 | 2.3099 | 3.0302 | 3.0014 | 3.0698 | 3.0159 | 3.0658 | 3.2111 | 2.9619 | 2.4705 | 2.384 | 3.2135 | 2.9387 | 2.996 | 3.1035 | 3.179 | 3.275 | 3.5696 | 3.7316 | 3.4509 | 3.2564 | 3.3302 | 3.2949 | 3.4627 | 3.6617
13 | 9.7671 | 12.6073 | 12.7401 | 12.8615 | 12.9852 | 13.2246 | 16.3506 | 16.8305 | 17.1304 | 16.731 | 16.4703 | 17.0799 | 17.7123 | 17.2354 | 16.9376 | 17.1306 | 16.499 | 17.3454 | 16.6539 | 15.6634 | 15.9016 | 15.3887 | 13.899 | 13.5413
14 | 2.3741 | 3.0231 | 2.8972 | 2.9652 | 2.8473 | 2.8231 | 2.8825 | 3.5269 | 3.5928 | 3.5721 | 3.544 | 3.6242 | 3.604 | 3.5831 | 3.135 | 3.3637 | 3.6064 | 3.6083 | 3.3826 | 3.2095 | 3.2107 | 3.0448 | 2.9058 | 2.887
15 | 0.9751 | 1.2098 | 1.142 | 1.1222 | 1.0907 | 1.1243 | 1.3581 | 1.3959 | 1.5107 | 1.5688 | 1.548 | 1.518 | 1.4826 | 1.4544 | 1.367 | 1.4047 | 1.5095 | 1.8501 | 1.7219 | 1.5763 | 1.5531 | 1.4268 | 1.4612 | 1.3549
16 | 1.9811 | 2.4591 | 2.3605 | 2.3926 | 2.3725 | 2.6584 | 4.2322 | 4.7716 | 4.9797 | 4.8366 | 4.6429 | 4.9438 | 4.6039 | 4.4281 | 3.8483 | 3.8312 | 3.9458 | 4.3132 | 3.9056 | 4.0369 | 3.9445 | 3.6872 | 3.2221 | 2.9048
17 | 0.63755 | 0.61963 | 0.57828 | 0.5354 | 0.48518 | 0.66147 | 1.1433 | 1.1168 | 1.2199 | 1.1652 | 1.1295 | 1.0618 | 1.0634 | 1.0688 | 1.0357 | 1.0535 | 1.2284 | 1.8956 | 1.6526 | 1.3847 | 1.3764 | 1.1971 | 1.1397 | 1.0108
18 | 2.8849 | 3.4744 | 3.1757 | 3.1941 | 3.197 | 3.5252 | 4.5406 | 4.7617 | 4.9156 | 5.1297 | 5.2461 | 5.3426 | 5.2676 | 5.0792 | 5.0729 | 5.0306 | 5.3035 | 6.1522 | 6.006 | 5.8482 | 5.8312 | 5.4118 | 5.0499 | 4.6633
19 | 4.7392 | 5.9374 | 5.7551 | 5.8023 | 5.8014 | 6.2221 | 7.0503 | 8.252 | 8.6444 | 8.9571 | 8.7873 | 8.9308 | 8.914 | 8.8456 | 8.2619 | 8.2786 | 7.9722 | 8.4351 | 8.1093 | 7.9547 | 7.8156 | 7.5115 | 6.9761 | 6.5616
20 | 2.3742 | 2.8785 | 2.8161 | 2.7477 | 2.7712 | 3.1022 | 3.9282 | 4.5036 | 5.1001 | 5.2542 | 5.3398 | 5.3491 | 5.2709 | 5.1915 | 4.7628 | 4.6468 | 4.9531 | 5.1396 | 4.9084 | 4.8135 | 4.5163 | 3.7176 | 3.6622 | 3.4488
21 | 1.7814 | 2.1879 | 2.1068 | 2.0694 | 2.1116 | 2.4735 | 3.9642 | 4.474 | 4.6397 | 4.6346 | 4.7767 | 4.7538 | 4.4997 | 4.4552 | 3.9645 | 3.5874 | 3.6161 | 4.0149 | 3.88 | 3.7296 | 3.689 | 3.3715 | 2.9032 | 2.6147
22 | 1.8975 | 2.4446 | 2.4031 | 2.3846 | 2.3238 | 2.2821 | 2.3342 | 2.0978 | 2.0918 | 2.1118 | 2.0856 | 2.095 | 2.1228 | 2.1857 | 2.1949 | 2.1925 | 2.1291 | 2.2131 | 2.1449 | 2.1162 | 2.1515 | 2.112 | 2.3397 | 2.3997
23 | 9.5016 | 11.4798 | 10.8421 | 10.8474 | 10.6383 | 11.8607 | 15.4203 | 16.724 | 18.2241 | 19.5303 | 18.9587 | 18.9468 | 19.0246 | 18.4835 | 17.9858 | 16.9852 | 17.5415 | 20.2819 | 19.5139 | 18.6978 | 18.1274 | 16.9434 | 15.9442 | 14.4424
24 | 4.6848 | 5.4355 | 5.063 | 4.9594 | 4.7815 | 5.4357 | 7.1276 | 6.6343 | 5.3336 | 3.8559 | 7.0994 | 7.1965 | 7.0755 | 7.1013 | 6.728 | 6.885 | 7.0904 | 8.8691 | 8.0754 | 7.4348 | 7.3711 | 7.1471 | 7.3987 | 6.8127
25 | 2.3099 | 3.0302 | 3.0014 | 3.0698 | 3.0159 | 3.0658 | 3.2111 | 2.9619 | 2.4705 | 2.384 | 3.2135 | 2.9387 | 2.996 | 3.1035 | 3.179 | 3.275 | 3.5696 | 3.7316 | 3.4509 | 3.2564 | 3.3302 | 3.2949 | 3.4627 | 3.6617
26 | 4.8836 | 6.3036 | 6.37 | 6.4308 | 6.4926 | 6.6123 | 8.1753 | 8.4153 | 8.5652 | 8.3655 | 8.2351 | 8.5399 | 8.8561 | 8.6177 | 8.4688 | 8.5653 | 8.2495 | 8.6727 | 8.327 | 7.8317 | 7.9508 | 7.6943 | 6.9495 | 6.7707
27 | 2.3741 | 3.0231 | 2.8972 | 2.9652 | 2.8473 | 2.8231 | 2.8825 | 3.5269 | 3.5928 | 3.5721 | 3.544 | 3.6242 | 3.604 | 3.5831 | 3.135 | 3.3637 | 3.6064 | 3.6083 | 3.3826 | 3.2095 | 3.2107 | 3.0448 | 2.9058 | 2.887
28 | 1.9502 | 2.4196 | 2.284 | 2.2444 | 2.1813 | 2.2486 | 2.7162 | 2.7919 | 3.0214 | 3.1376 | 3.096 | 3.036 | 2.9652 | 2.9087 | 2.7339 | 2.8095 | 3.0189 | 3.7003 | 3.4439 | 3.1527 | 3.1061 | 2.8535 | 2.9224 | 2.7098
29 | 6.6038 | 8.197 | 7.8684 | 7.9754 | 7.9083 | 8.8615 | 14.1075 | 15.9053 | 16.5991 | 16.122 | 15.4765 | 16.4792 | 15.3465 | 14.7603 | 12.8277 | 12.7707 | 13.1527 | 14.3775 | 13.0186 | 13.4564 | 13.1483 | 12.2907 | 10.7403 | 9.6825
30 | 1.0626 | 1.0327 | 0.9638 | 0.89233 | 0.80863 | 1.1024 | 1.9056 | 1.8613 | 2.0332 | 1.942 | 1.8825 | 1.7697 | 1.7724 | 1.7814 | 1.7262 | 1.7559 | 2.0474 | 3.1594 | 2.7544 | 2.3079 | 2.2939 | 1.9952 | 1.8995 | 1.6847
31 | 6.7314 | 8.107 | 7.4099 | 7.4529 | 7.4597 | 8.2255 | 10.5947 | 11.1106 | 11.4698 | 11.9694 | 12.2409 | 12.466 | 12.2911 | 11.8515 | 11.8368 | 11.738 | 12.3749 | 14.3551 | 14.0141 | 13.6457 | 13.6062 | 12.6276 | 11.7832 | 10.881
32 | 3.1595 | 3.9582 | 3.8367 | 3.8682 | 3.8676 | 4.1481 | 4.7002 | 5.5014 | 5.7629 | 5.9714 | 5.8582 | 5.9538 | 5.9427 | 5.8971 | 5.5079 | 5.5191 | 5.3148 | 5.6234 | 5.4062 | 5.3031 | 5.2104 | 5.0076 | 4.6508 | 4.3744

## Qc, S1
LoadID | 0 | 1 | 2 | 3 | 4 | 5 | 6 | 7 | 8 | 9 | 10 | 11 | 12 | 13 | 14 | 15 | 16 | 17 | 18 | 19 | 20 | 21 | 22 | 23
1 | -1.2202 | -0.8621 | -0.74735 | -0.95797 | -0.82484 | -0.67816 | -0.56111 | -1.9608 | -2.0506 | -1.7588 | -2.0491 | -1.9041 | -1.9124 | -1.7077 | -1.0134 | -1.5866 | -1.9029 | -1.7756 | -1.2409 | -1.2874 | -1.1991 | -0.74381 | -0.59334 | -0.61498
2 | 0.48723 | 0.48712 | 0.50056 | 0.52349 | 0.51847 | 0.47583 | 0.30171 | 0.057998 | 0.062326 | 0.041304 | 0.036385 | 0.16238 | 0.23722 | 0.30752 | 0.30521 | 0.31037 | 0.24402 | -0.080204 | 0.011304 | 0.13343 | 0.24733 | 0.32534 | 0.35682 | 0.40854
3 | -2.615 | -2.8216 | -2.8734 | -2.835 | -2.8373 | -2.3693 | -0.088225 | 1.2215 | 1.5569 | 1.0845 | 0.64034 | 1.2701 | 0.80089 | 0.24298 | -0.9613 | -0.96171 | -0.79222 | -0.39966 | -0.97407 | -0.555 | -0.76198 | -1.2638 | -1.9967 | -2.2539
4 | -1.0429 | -1.0532 | -1.0639 | -1.0733 | -1.078 | -0.9856 | -0.85511 | -0.78071 | -0.80358 | -0.89021 | -0.94951 | -1.0054 | -1.0066 | -1.0251 | -1.0341 | -1.0032 | -0.8493 | -0.50619 | -0.65291 | -0.79198 | -0.85259 | -0.90201 | -0.9535 | -0.95812
5 | 0.6998 | 0.73497 | 0.7662 | 0.76893 | 0.76723 | 0.64671 | 0.49286 | 0.39886 | 0.39179 | 0.32818 | 0.32478 | 0.31794 | 0.38265 | 0.41177 | 0.4007 | 0.49671 | 0.44006 | 0.22062 | 0.26125 | 0.32482 | 0.35074 | 0.45531 | 0.50353 | 0.52677
6 | -1.941 | -1.5183 | -1.1512 | -1.715 | -1.4083 | -2.029 | -2.7061 | -5.2709 | -6.0703 | -6.2547 | -5.9367 | -6.3328 | -6.2857 | -6.2128 | -5.2254 | -4.9705 | -4.32 | -4.7259 | -4.006 | -4.1804 | -3.5344 | -3.7205 | -2.3097 | -2.372
7 | -2.3977 | -2.3715 | -2.446 | -2.4903 | -2.6378 | -2.3618 | -2.0064 | -1.0422 | -0.51639 | -0.47933 | -0.36432 | -0.12243 | -0.4971 | -0.51874 | -0.94546 | -1.3511 | -1.2194 | -1.3602 | -1.5296 | -1.4685 | -1.6721 | -1.9712 | -2.224 | -2.2121
8 | -1.593 | -1.6266 | -1.6202 | -1.6179 | -1.5845 | -1.5205 | -1.1623 | -0.92468 | -0.85386 | -0.97517 | -0.92084 | -0.8394 | -0.88978 | -0.96334 | -1.1705 | -1.2981 | -1.2946 | -1.2767 | -1.3457 | -1.3914 | -1.4152 | -1.4567 | -1.5203 | -1.5495
9 | 0.053529 | 0.053529 | 0.053529 | 0.053529 | 0.053529 | 0.053529 | 0.053529 | 0.053529 | 0.053529 | 0.053529 | 0.053529 | 0.053529 | 0.053529 | 0.053529 | 0.053529 | 0.053529 | 0.053529 | 0.053529 | 0.053529 | 0.053529 | 0.053529 | 0.053529 | 0.053529 | 0.053529
10 | 0.94778 | 0.97542 | 0.97686 | 0.97412 | 0.97141 | 0.90814 | 0.68073 | 0.55559 | 0.35812 | 0.20681 | 0.26458 | 0.20426 | 0.24357 | 0.35228 | 0.44037 | 0.45421 | 0.46706 | 0.31523 | 0.38197 | 0.47354 | 0.55689 | 0.70854 | 0.88562 | 0.90138
11 | -0.80018 | -0.80789 | -0.82274 | -0.83005 | -0.81146 | -0.65486 | -0.49688 | -0.44396 | -0.31158 | -0.20559 | -0.46871 | -0.44199 | -0.49815 | -0.49713 | -0.55311 | -0.55363 | -0.47158 | -0.31536 | -0.43081 | -0.50607 | -0.54368 | -0.55676 | -0.6012 | -0.63767
12 | -0.11073 | 0.18579 | 0.39304 | 0.33986 | 0.26425 | -0.26621 | -0.0087887 | 0.31738 | 0.68886 | 0.81264 | 0.39474 | -0.0010256 | 1.2503 | 1.4174 | 1.3445 | 1.5436 | 0.84804 | 1.1714 | 1.2578 | 1.1212 | 1.2583 | 1.6153 | 1.4963 | 1.008
13 | -0.81533 | -0.65941 | -0.94113 | -1.1793 | -1.2315 | -1.5014 | -5.4907 | -6.8735 | -7.3596 | -6.8838 | -6.3058 | -7.2268 | -8.1682 | -7.244 | -7.1241 | -7.1106 | -6.4079 | -6.6241 | -5.7278 | -4.324 | -4.7439 | -4.1455 | -1.8234 | -1.2901
14 | -0.20337 | -0.14368 | -0.12456 | -0.15966 | -0.13747 | -0.11303 | -0.093518 | -0.3268 | -0.34177 | -0.29313 | -0.34152 | -0.31734 | -0.31874 | -0.28462 | -0.1689 | -0.26444 | -0.31716 | -0.29593 | -0.20682 | -0.21457 | -0.19985 | -0.12397 | -0.098891 | -0.1025
15 | -0.24361 | -0.24356 | -0.25028 | -0.26175 | -0.25923 | -0.23792 | -0.15086 | -0.028999 | -0.031163 | -0.020652 | -0.018192 | -0.081191 | -0.11861 | -0.15376 | -0.1526 | -0.15519 | -0.12201 | 0.040102 | -0.0056518 | -0.066715 | -0.12367 | -0.16267 | -0.17841 | -0.20427
16 | -0.65376 | -0.70541 | -0.71835 | -0.70874 | -0.70933 | -0.59232 | -0.022056 | 0.30538 | 0.38922 | 0.27114 | 0.16009 | 0.31754 | 0.20022 | 0.060746 | -0.24033 | -0.24043 | -0.19805 | -0.099915 | -0.24352 | -0.13875 | -0.1905 | -0.31596 | -0.49917 | -0.56348
17 | 1.3905 | 1.4043 | 1.4186 | 1.431 | 1.4374 | 1.3141 | 1.1401 | 1.041 | 1.0714 | 1.187 | 1.266 | 1.3405 | 1.3421 | 1.3668 | 1.3788 | 1.3377 | 1.1324 | 0.67492 | 0.87055 | 1.056 | 1.1368 | 1.2027 | 1.2713 | 1.2775
18 | 1.3996 | 1.4699 | 1.5324 | 1.5379 | 1.5345 | 1.2934 | 0.98572 | 0.79771 | 0.78358 | 0.65637 | 0.64956 | 0.63588 | 0.7653 | 0.82355 | 0.8014 | 0.99342 | 0.88012 | 0.44123 | 0.52249 | 0.64964 | 0.70149 | 0.91062 | 1.0071 | 1.0535
19 | 0.77639 | 0.60732 | 0.46049 | 0.68602 | 0.56333 | 0.8116 | 1.0824 | 2.1084 | 2.4281 | 2.5019 | 2.3747 | 2.5331 | 2.5143 | 2.4851 | 2.0901 | 1.9882 | 1.728 | 1.8904 | 1.6024 | 1.6722 | 1.4138 | 1.4882 | 0.92389 | 0.94879
20 | -0.95909 | -0.94861 | -0.97841 | -0.99612 | -1.0551 | -0.9447 | -0.80257 | -0.41689 | -0.20656 | -0.19173 | -0.14573 | -0.048974 | -0.19884 | -0.20749 | -0.37819 | -0.54044 | -0.48777 | -0.54406 | -0.61182 | -0.5874 | -0.66884 | -0.78847 | -0.88959 | -0.88486
21 | 3.1859 | 3.2533 | 3.2404 | 3.2357 | 3.169 | 3.041 | 2.3247 | 1.8494 | 1.7077 | 1.9503 | 1.8417 | 1.6788 | 1.7796 | 1.9267 | 2.3409 | 2.5961 | 2.5892 | 2.5533 | 2.6914 | 2.7828 | 2.8305 | 2.9135 | 3.0407 | 3.0989
22 | 0.13382 | 0.13382 | 0.13382 | 0.13382 | 0.13382 | 0.13382 | 0.13382 | 0.13382 | 0.13382 | 0.13382 | 0.13382 | 0.13382 | 0.13382 | 0.13382 | 0.13382 | 0.13382 | 0.13382 | 0.13382 | 0.13382 | 0.13382 | 0.13382 | 0.13382 | 0.13382 | 0.13382
23 | -6.3185 | -6.5028 | -6.5124 | -6.4941 | -6.4761 | -6.0543 | -4.5382 | -3.7039 | -2.3875 | -1.3788 | -1.7639 | -1.3617 | -1.6238 | -2.3485 | -2.9358 | -3.0281 | -3.1137 | -2.1015 | -2.5465 | -3.1569 | -3.7126 | -4.7236 | -5.9041 | -6.0092
24 | -4.5725 | -4.6165 | -4.7014 | -4.7431 | -4.6369 | -3.7421 | -2.8393 | -2.5369 | -1.7804 | -1.1748 | -2.6783 | -2.5257 | -2.8466 | -2.8407 | -3.1606 | -3.1636 | -2.6947 | -1.8021 | -2.4618 | -2.8918 | -3.1068 | -3.1815 | -3.4354 | -3.6439
25 | 0.079095 | -0.13271 | -0.28074 | -0.24276 | -0.18875 | 0.19015 | 0.0062776 | -0.2267 | -0.49204 | -0.58046 | -0.28196 | 0.00073256 | -0.89308 | -1.0124 | -0.96039 | -1.1026 | -0.60574 | -0.83668 | -0.89841 | -0.80088 | -0.8988 | -1.1538 | -1.0688 | -0.72001
26 | -0.25479 | -0.20607 | -0.2941 | -0.36853 | -0.38483 | -0.46918 | -1.7158 | -2.148 | -2.2999 | -2.1512 | -1.9706 | -2.2584 | -2.5526 | -2.2637 | -2.2263 | -2.2221 | -2.0025 | -2.07 | -1.7899 | -1.3513 | -1.4825 | -1.2955 | -0.56982 | -0.40314
27 | 0.40674 | 0.28737 | 0.24912 | 0.31932 | 0.27495 | 0.22605 | 0.18704 | 0.6536 | 0.68353 | 0.58627 | 0.68305 | 0.63469 | 0.63748 | 0.56925 | 0.33779 | 0.52888 | 0.63431 | 0.59185 | 0.41365 | 0.42913 | 0.3997 | 0.24794 | 0.19778 | 0.20499
28 | -0.85265 | -0.85246 | -0.87598 | -0.91611 | -0.90732 | -0.8327 | -0.528 | -0.1015 | -0.10907 | -0.072282 | -0.063673 | -0.28417 | -0.41514 | -0.53816 | -0.53412 | -0.54315 | -0.42704 | 0.14036 | -0.019781 | -0.2335 | -0.43283 | -0.56935 | -0.62444 | -0.71495
29 | 19.6129 | 21.1623 | 21.5505 | 21.2623 | 21.28 | 17.7697 | 0.66169 | -9.1615 | -11.6765 | -8.1341 | -4.8026 | -9.5261 | -6.0067 | -1.8224 | 7.2098 | 7.2128 | 5.9416 | 2.9974 | 7.3055 | 4.1625 | 5.7149 | 9.4788 | 14.9752 | 16.9045
30 | 2.4333 | 2.4575 | 2.4825 | 2.5043 | 2.5154 | 2.2997 | 1.9953 | 1.8217 | 1.875 | 2.0772 | 2.2155 | 2.3459 | 2.3487 | 2.3918 | 2.4129 | 2.3409 | 1.9817 | 1.1811 | 1.5235 | 1.848 | 1.9894 | 2.1047 | 2.2248 | 2.2356
31 | -3.499 | -3.6748 | -3.831 | -3.8446 | -3.8361 | -3.2336 | -2.4643 | -1.9943 | -1.9589 | -1.6409 | -1.6239 | -1.5897 | -1.9132 | -2.0589 | -2.0035 | -2.4836 | -2.2003 | -1.1031 | -1.3062 | -1.6241 | -1.7537 | -2.2765 | -2.5177 | -2.6338
32 | 0.77639 | 0.60732 | 0.46049 | 0.68602 | 0.56333 | 0.8116 | 1.0824 | 2.1084 | 2.4281 | 2.5019 | 2.3747 | 2.5331 | 2.5143 | 2.4851 | 2.0901 | 1.9882 | 1.728 | 1.8904 | 1.6024 | 1.6722 | 1.4138 | 1.4882 | 0.92389 | 0.94879

## Qc, S2
LoadID | 0 | 1 | 2 | 3 | 4 | 5 | 6 | 7 | 8 | 9 | 10 | 11 | 12 | 13 | 14 | 15 | 16 | 17 | 18 | 19 | 20 | 21 | 22 | 23
1 | -1.2202 | -0.8621 | -0.74735 | -0.95797 | -0.82484 | -0.67816 | -0.56111 | -1.9608 | -2.0506 | -1.7588 | -2.0491 | -1.9041 | -1.9124 | -1.7077 | -1.0134 | -1.5866 | -1.9029 | -1.7756 | -1.2409 | -1.2874 | -1.1991 | -0.74381 | -0.59334 | -0.61498
2 | 0.48723 | 0.48712 | 0.50056 | 0.52349 | 0.51847 | 0.47583 | 0.30171 | 0.057998 | 0.062326 | 0.041304 | 0.036385 | 0.16238 | 0.23722 | 0.30752 | 0.30521 | 0.31037 | 0.24402 | -0.080204 | 0.011304 | 0.13343 | 0.24733 | 0.32534 | 0.35682 | 0.40854
3 | -2.615 | -2.8216 | -2.8734 | -2.835 | -2.8373 | -2.3693 | -0.088225 | 1.2215 | 1.5569 | 1.0845 | 0.64034 | 1.2701 | 0.80089 | 0.24298 | -0.9613 | -0.96171 | -0.79222 | -0.39966 | -0.97407 | -0.555 | -0.76198 | -1.2638 | -1.9967 | -2.2539
4 | -1.0429 | -1.0532 | -1.0639 | -1.0733 | -1.078 | -0.9856 | -0.85511 | -0.78071 | -0.80358 | -0.89021 | -0.94951 | -1.0054 | -1.0066 | -1.0251 | -1.0341 | -1.0032 | -0.8493 | -0.50619 | -0.65291 | -0.79198 | -0.85259 | -0.90201 | -0.9535 | -0.95812
5 | 0.6998 | 0.73497 | 0.7662 | 0.76893 | 0.76723 | 0.64671 | 0.49286 | 0.39886 | 0.39179 | 0.32818 | 0.32478 | 0.31794 | 0.38265 | 0.41177 | 0.4007 | 0.49671 | 0.44006 | 0.22062 | 0.26125 | 0.32482 | 0.35074 | 0.45531 | 0.50353 | 0.52677
6 | -1.941 | -1.5183 | -1.1512 | -1.715 | -1.4083 | -2.029 | -2.7061 | -5.2709 | -6.0703 | -6.2547 | -5.9367 | -6.3328 | -6.2857 | -6.2128 | -5.2254 | -4.9705 | -4.32 | -4.7259 | -4.006 | -4.1804 | -3.5344 | -3.7205 | -2.3097 | -2.372
7 | -2.3977 | -2.3715 | -2.446 | -2.4903 | -2.6378 | -2.3618 | -2.0064 | -1.0422 | -0.51639 | -0.47933 | -0.36432 | -0.12243 | -0.4971 | -0.51874 | -0.94546 | -1.3511 | -1.2194 | -1.3602 | -1.5296 | -1.4685 | -1.6721 | -1.9712 | -2.224 | -2.2121
8 | -1.593 | -1.6266 | -1.6202 | -1.6179 | -1.5845 | -1.5205 | -1.1623 | -0.92468 | -0.85386 | -0.97517 | -0.92084 | -0.8394 | -0.88978 | -0.96334 | -1.1705 | -1.2981 | -1.2946 | -1.2767 | -1.3457 | -1.3914 | -1.4152 | -1.4567 | -1.5203 | -1.5495
9 | 0.053529 | 0.053529 | 0.053529 | 0.053529 | 0.053529 | 0.053529 | 0.053529 | 0.053529 | 0.053529 | 0.053529 | 0.053529 | 0.053529 | 0.053529 | 0.053529 | 0.053529 | 0.053529 | 0.053529 | 0.053529 | 0.053529 | 0.053529 | 0.053529 | 0.053529 | 0.053529 | 0.053529
10 | 0.94778 | 0.97542 | 0.97686 | 0.97412 | 0.97141 | 0.90814 | 0.68073 | 0.55559 | 0.35812 | 0.20681 | 0.26458 | 0.20426 | 0.24357 | 0.35228 | 0.44037 | 0.45421 | 0.46706 | 0.31523 | 0.38197 | 0.47354 | 0.55689 | 0.70854 | 0.88562 | 0.90138
11 | -0.80018 | -0.80789 | -0.82274 | -0.83005 | -0.81146 | -0.65486 | -0.49688 | -0.44396 | -0.31158 | -0.20559 | -0.46871 | -0.44199 | -0.49815 | -0.49713 | -0.55311 | -0.55363 | -0.47158 | -0.31536 | -0.43081 | -0.50607 | -0.54368 | -0.55676 | -0.6012 | -0.63767
12 | -0.11073 | 0.18579 | 0.39304 | 0.33986 | 0.26425 | -0.26621 | -0.0087887 | 0.31738 | 0.68886 | 0.81264 | 0.39474 | -0.0010256 | 1.2503 | 1.4174 | 1.3445 | 1.5436 | 0.84804 | 1.1714 | 1.2578 | 1.1212 | 1.2583 | 1.6153 | 1.4963 | 1.008
13 | -0.81533 | -0.65941 | -0.94113 | -1.1793 | -1.2315 | -1.5014 | -5.4907 | -6.8735 | -7.3596 | -6.8838 | -6.3058 | -7.2268 | -8.1682 | -7.244 | -7.1241 | -7.1106 | -6.4079 | -6.6241 | -5.7278 | -4.324 | -4.7439 | -4.1455 | -1.8234 | -1.2901
14 | -0.20337 | -0.14368 | -0.12456 | -0.15966 | -0.13747 | -0.11303 | -0.093518 | -0.3268 | -0.34177 | -0.29313 | -0.34152 | -0.31734 | -0.31874 | -0.28462 | -0.1689 | -0.26444 | -0.31716 | -0.29593 | -0.20682 | -0.21457 | -0.19985 | -0.12397 | -0.098891 | -0.1025
15 | -0.24361 | -0.24356 | -0.25028 | -0.26175 | -0.25923 | -0.23792 | -0.15086 | -0.028999 | -0.031163 | -0.020652 | -0.018192 | -0.081191 | -0.11861 | -0.15376 | -0.1526 | -0.15519 | -0.12201 | 0.040102 | -0.0056518 | -0.066715 | -0.12367 | -0.16267 | -0.17841 | -0.20427
16 | -0.65376 | -0.70541 | -0.71835 | -0.70874 | -0.70933 | -0.59232 | -0.022056 | 0.30538 | 0.38922 | 0.27114 | 0.16009 | 0.31754 | 0.20022 | 0.060746 | -0.24033 | -0.24043 | -0.19805 | -0.099915 | -0.24352 | -0.13875 | -0.1905 | -0.31596 | -0.49917 | -0.56348
17 | 1.3905 | 1.4043 | 1.4186 | 1.431 | 1.4374 | 1.3141 | 1.1401 | 1.041 | 1.0714 | 1.187 | 1.266 | 1.3405 | 1.3421 | 1.3668 | 1.3788 | 1.3377 | 1.1324 | 0.67492 | 0.87055 | 1.056 | 1.1368 | 1.2027 | 1.2713 | 1.2775
18 | 1.3996 | 1.4699 | 1.5324 | 1.5379 | 1.5345 | 1.2934 | 0.98572 | 0.79771 | 0.78358 | 0.65637 | 0.64956 | 0.63588 | 0.7653 | 0.82355 | 0.8014 | 0.99342 | 0.88012 | 0.44123 | 0.52249 | 0.64964 | 0.70149 | 0.91062 | 1.0071 | 1.0535
19 | 0.77639 | 0.60732 | 0.46049 | 0.68602 | 0.56333 | 0.8116 | 1.0824 | 2.1084 | 2.4281 | 2.5019 | 2.3747 | 2.5331 | 2.5143 | 2.4851 | 2.0901 | 1.9882 | 1.728 | 1.8904 | 1.6024 | 1.6722 | 1.4138 | 1.4882 | 0.92389 | 0.94879
20 | -0.95909 | -0.94861 | -0.97841 | -0.99612 | -1.0551 | -0.9447 | -0.80257 | -0.41689 | -0.20656 | -0.19173 | -0.14573 | -0.048974 | -0.19884 | -0.20749 | -0.37819 | -0.54044 | -0.48777 | -0.54406 | -0.61182 | -0.5874 | -0.66884 | -0.78847 | -0.88959 | -0.88486
21 | 3.1859 | 3.2533 | 3.2404 | 3.2357 | 3.169 | 3.041 | 2.3247 | 1.8494 | 1.7077 | 1.9503 | 1.8417 | 1.6788 | 1.7796 | 1.9267 | 2.3409 | 2.5961 | 2.5892 | 2.5533 | 2.6914 | 2.7828 | 2.8305 | 2.9135 | 3.0407 | 3.0989
22 | 0.13382 | 0.13382 | 0.13382 | 0.13382 | 0.13382 | 0.13382 | 0.13382 | 0.13382 | 0.13382 | 0.13382 | 0.13382 | 0.13382 | 0.13382 | 0.13382 | 0.13382 | 0.13382 | 0.13382 | 0.13382 | 0.13382 | 0.13382 | 0.13382 | 0.13382 | 0.13382 | 0.13382
23 | -6.3185 | -6.5028 | -6.5124 | -6.4941 | -6.4761 | -6.0543 | -4.5382 | -3.7039 | -2.3875 | -1.3788 | -1.7639 | -1.3617 | -1.6238 | -2.3485 | -2.9358 | -3.0281 | -3.1137 | -2.1015 | -2.5465 | -3.1569 | -3.7126 | -4.7236 | -5.9041 | -6.0092
24 | -4.5725 | -4.6165 | -4.7014 | -4.7431 | -4.6369 | -3.7421 | -2.8393 | -2.5369 | -1.7804 | -1.1748 | -2.6783 | -2.5257 | -2.8466 | -2.8407 | -3.1606 | -3.1636 | -2.6947 | -1.8021 | -2.4618 | -2.8918 | -3.1068 | -3.1815 | -3.4354 | -3.6439
25 | 0.079095 | -0.13271 | -0.28074 | -0.24276 | -0.18875 | 0.19015 | 0.0062776 | -0.2267 | -0.49204 | -0.58046 | -0.28196 | 0.00073256 | -0.89308 | -1.0124 | -0.96039 | -1.1026 | -0.60574 | -0.83668 | -0.89841 | -0.80088 | -0.8988 | -1.1538 | -1.0688 | -0.72001
26 | -0.25479 | -0.20607 | -0.2941 | -0.36853 | -0.38483 | -0.46918 | -1.7158 | -2.148 | -2.2999 | -2.1512 | -1.9706 | -2.2584 | -2.5526 | -2.2637 | -2.2263 | -2.2221 | -2.0025 | -2.07 | -1.7899 | -1.3513 | -1.4825 | -1.2955 | -0.56982 | -0.40314
27 | 0.40674 | 0.28737 | 0.24912 | 0.31932 | 0.27495 | 0.22605 | 0.18704 | 0.6536 | 0.68353 | 0.58627 | 0.68305 | 0.63469 | 0.63748 | 0.56925 | 0.33779 | 0.52888 | 0.63431 | 0.59185 | 0.41365 | 0.42913 | 0.3997 | 0.24794 | 0.19778 | 0.20499
28 | -0.85265 | -0.85246 | -0.87598 | -0.91611 | -0.90732 | -0.8327 | -0.528 | -0.1015 | -0.10907 | -0.072282 | -0.063673 | -0.28417 | -0.41514 | -0.53816 | -0.53412 | -0.54315 | -0.42704 | 0.14036 | -0.019781 | -0.2335 | -0.43283 | -0.56935 | -0.62444 | -0.71495
29 | 19.6129 | 21.1623 | 21.5505 | 21.2623 | 21.28 | 17.7697 | 0.66169 | -9.1615 | -11.6765 | -8.1341 | -4.8026 | -9.5261 | -6.0067 | -1.8224 | 7.2098 | 7.2128 | 5.9416 | 2.9974 | 7.3055 | 4.1625 | 5.7149 | 9.4788 | 14.9752 | 16.9045
30 | 2.4333 | 2.4575 | 2.4825 | 2.5043 | 2.5154 | 2.2997 | 1.9953 | 1.8217 | 1.875 | 2.0772 | 2.2155 | 2.3459 | 2.3487 | 2.3918 | 2.4129 | 2.3409 | 1.9817 | 1.1811 | 1.5235 | 1.848 | 1.9894 | 2.1047 | 2.2248 | 2.2356
31 | -3.499 | -3.6748 | -3.831 | -3.8446 | -3.8361 | -3.2336 | -2.4643 | -1.9943 | -1.9589 | -1.6409 | -1.6239 | -1.5897 | -1.9132 | -2.0589 | -2.0035 | -2.4836 | -2.2003 | -1.1031 | -1.3062 | -1.6241 | -1.7537 | -2.2765 | -2.5177 | -2.6338
32 | 0.77639 | 0.60732 | 0.46049 | 0.68602 | 0.56333 | 0.8116 | 1.0824 | 2.1084 | 2.4281 | 2.5019 | 2.3747 | 2.5331 | 2.5143 | 2.4851 | 2.0901 | 1.9882 | 1.728 | 1.8904 | 1.6024 | 1.6722 | 1.4138 | 1.4882 | 0.92389 | 0.94879

## Qc, S3
LoadID | 0 | 1 | 2 | 3 | 4 | 5 | 6 | 7 | 8 | 9 | 10 | 11 | 12 | 13 | 14 | 15 | 16 | 17 | 18 | 19 | 20 | 21 | 22 | 23
1 | -1.2202 | -0.8621 | -0.74735 | -0.95797 | -0.82484 | -0.67816 | -0.56111 | -1.9608 | -2.0506 | -1.7588 | -2.0491 | -1.9041 | -1.9124 | -1.7077 | -1.0134 | -1.5866 | -1.9029 | -1.7756 | -1.2409 | -1.2874 | -1.1991 | -0.74381 | -0.59334 | -0.61498
2 | 0.48723 | 0.48712 | 0.50056 | 0.52349 | 0.51847 | 0.47583 | 0.30171 | 0.057998 | 0.062326 | 0.041304 | 0.036385 | 0.16238 | 0.23722 | 0.30752 | 0.30521 | 0.31037 | 0.24402 | -0.080204 | 0.011304 | 0.13343 | 0.24733 | 0.32534 | 0.35682 | 0.40854
3 | -2.615 | -2.8216 | -2.8734 | -2.835 | -2.8373 | -2.3693 | -0.088225 | 1.2215 | 1.5569 | 1.0845 | 0.64034 | 1.2701 | 0.80089 | 0.24298 | -0.9613 | -0.96171 | -0.79222 | -0.39966 | -0.97407 | -0.555 | -0.76198 | -1.2638 | -1.9967 | -2.2539
4 | -1.0429 | -1.0532 | -1.0639 | -1.0733 | -1.078 | -0.9856 | -0.85511 | -0.78071 | -0.80358 | -0.89021 | -0.94951 | -1.0054 | -1.0066 | -1.0251 | -1.0341 | -1.0032 | -0.8493 | -0.50619 | -0.65291 | -0.79198 | -0.85259 | -0.90201 | -0.9535 | -0.95812
5 | 0.6998 | 0.73497 | 0.7662 | 0.76893 | 0.76723 | 0.64671 | 0.49286 | 0.39886 | 0.39179 | 0.32818 | 0.32478 | 0.31794 | 0.38265 | 0.41177 | 0.4007 | 0.49671 | 0.44006 | 0.22062 | 0.26125 | 0.32482 | 0.35074 | 0.45531 | 0.50353 | 0.52677
6 | -1.941 | -1.5183 | -1.1512 | -1.715 | -1.4083 | -2.029 | -2.7061 | -5.2709 | -6.0703 | -6.2547 | -5.9367 | -6.3328 | -6.2857 | -6.2128 | -5.2254 | -4.9705 | -4.32 | -4.7259 | -4.006 | -4.1804 | -3.5344 | -3.7205 | -2.3097 | -2.372
7 | -2.3977 | -2.3715 | -2.446 | -2.4903 | -2.6378 | -2.3618 | -2.0064 | -1.0422 | -0.51639 | -0.47933 | -0.36432 | -0.12243 | -0.4971 | -0.51874 | -0.94546 | -1.3511 | -1.2194 | -1.3602 | -1.5296 | -1.4685 | -1.6721 | -1.9712 | -2.224 | -2.2121
8 | -1.593 | -1.6266 | -1.6202 | -1.6179 | -1.5845 | -1.5205 | -1.1623 | -0.92468 | -0.85386 | -0.97517 | -0.92084 | -0.8394 | -0.88978 | -0.96334 | -1.1705 | -1.2981 | -1.2946 | -1.2767 | -1.3457 | -1.3914 | -1.4152 | -1.4567 | -1.5203 | -1.5495
9 | 0.053529 | 0.053529 | 0.053529 | 0.053529 | 0.053529 | 0.053529 | 0.053529 | 0.053529 | 0.053529 | 0.053529 | 0.053529 | 0.053529 | 0.053529 | 0.053529 | 0.053529 | 0.053529 | 0.053529 | 0.053529 | 0.053529 | 0.053529 | 0.053529 | 0.053529 | 0.053529 | 0.053529
10 | 0.94778 | 0.97542 | 0.97686 | 0.97412 | 0.97141 | 0.90814 | 0.68073 | 0.55559 | 0.35812 | 0.20681 | 0.26458 | 0.20426 | 0.24357 | 0.35228 | 0.44037 | 0.45421 | 0.46706 | 0.31523 | 0.38197 | 0.47354 | 0.55689 | 0.70854 | 0.88562 | 0.90138
11 | -0.80018 | -0.80789 | -0.82274 | -0.83005 | -0.81146 | -0.65486 | -0.49688 | -0.44396 | -0.31158 | -0.20559 | -0.46871 | -0.44199 | -0.49815 | -0.49713 | -0.55311 | -0.55363 | -0.47158 | -0.31536 | -0.43081 | -0.50607 | -0.54368 | -0.55676 | -0.6012 | -0.63767
12 | -0.11073 | 0.18579 | 0.39304 | 0.33986 | 0.26425 | -0.26621 | -0.0087887 | 0.31738 | 0.68886 | 0.81264 | 0.39474 | -0.0010256 | 1.2503 | 1.4174 | 1.3445 | 1.5436 | 0.84804 | 1.1714 | 1.2578 | 1.1212 | 1.2583 | 1.6153 | 1.4963 | 1.008
13 | -0.81533 | -0.65941 | -0.94113 | -1.1793 | -1.2315 | -1.5014 | -5.4907 | -6.8735 | -7.3596 | -6.8838 | -6.3058 | -7.2268 | -8.1682 | -7.244 | -7.1241 | -7.1106 | -6.4079 | -6.6241 | -5.7278 | -4.324 | -4.7439 | -4.1455 | -1.8234 | -1.2901
14 | -0.20337 | -0.14368 | -0.12456 | -0.15966 | -0.13747 | -0.11303 | -0.093518 | -0.3268 | -0.34177 | -0.29313 | -0.34152 | -0.31734 | -0.31874 | -0.28462 | -0.1689 | -0.26444 | -0.31716 | -0.29593 | -0.20682 | -0.21457 | -0.19985 | -0.12397 | -0.098891 | -0.1025
15 | -0.24361 | -0.24356 | -0.25028 | -0.26175 | -0.25923 | -0.23792 | -0.15086 | -0.028999 | -0.031163 | -0.020652 | -0.018192 | -0.081191 | -0.11861 | -0.15376 | -0.1526 | -0.15519 | -0.12201 | 0.040102 | -0.0056518 | -0.066715 | -0.12367 | -0.16267 | -0.17841 | -0.20427
16 | -0.65376 | -0.70541 | -0.71835 | -0.70874 | -0.70933 | -0.59232 | -0.022056 | 0.30538 | 0.38922 | 0.27114 | 0.16009 | 0.31754 | 0.20022 | 0.060746 | -0.24033 | -0.24043 | -0.19805 | -0.099915 | -0.24352 | -0.13875 | -0.1905 | -0.31596 | -0.49917 | -0.56348
17 | 1.3905 | 1.4043 | 1.4186 | 1.431 | 1.4374 | 1.3141 | 1.1401 | 1.041 | 1.0714 | 1.187 | 1.266 | 1.3405 | 1.3421 | 1.3668 | 1.3788 | 1.3377 | 1.1324 | 0.67492 | 0.87055 | 1.056 | 1.1368 | 1.2027 | 1.2713 | 1.2775
18 | 1.3996 | 1.4699 | 1.5324 | 1.5379 | 1.5345 | 1.2934 | 0.98572 | 0.79771 | 0.78358 | 0.65637 | 0.64956 | 0.63588 | 0.7653 | 0.82355 | 0.8014 | 0.99342 | 0.88012 | 0.44123 | 0.52249 | 0.64964 | 0.70149 | 0.91062 | 1.0071 | 1.0535
19 | 0.77639 | 0.60732 | 0.46049 | 0.68602 | 0.56333 | 0.8116 | 1.0824 | 2.1084 | 2.4281 | 2.5019 | 2.3747 | 2.5331 | 2.5143 | 2.4851 | 2.0901 | 1.9882 | 1.728 | 1.8904 | 1.6024 | 1.6722 | 1.4138 | 1.4882 | 0.92389 | 0.94879
20 | -0.95909 | -0.94861 | -0.97841 | -0.99612 | -1.0551 | -0.9447 | -0.80257 | -0.41689 | -0.20656 | -0.19173 | -0.14573 | -0.048974 | -0.19884 | -0.20749 | -0.37819 | -0.54044 | -0.48777 | -0.54406 | -0.61182 | -0.5874 | -0.66884 | -0.78847 | -0.88959 | -0.88486
21 | 3.1859 | 3.2533 | 3.2404 | 3.2357 | 3.169 | 3.041 | 2.3247 | 1.8494 | 1.7077 | 1.9503 | 1.8417 | 1.6788 | 1.7796 | 1.9267 | 2.3409 | 2.5961 | 2.5892 | 2.5533 | 2.6914 | 2.7828 | 2.8305 | 2.9135 | 3.0407 | 3.0989
22 | 0.13382 | 0.13382 | 0.13382 | 0.13382 | 0.13382 | 0.13382 | 0.13382 | 0.13382 | 0.13382 | 0.13382 | 0.13382 | 0.13382 | 0.13382 | 0.13382 | 0.13382 | 0.13382 | 0.13382 | 0.13382 | 0.13382 | 0.13382 | 0.13382 | 0.13382 | 0.13382 | 0.13382
23 | -6.3185 | -6.5028 | -6.5124 | -6.4941 | -6.4761 | -6.0543 | -4.5382 | -3.7039 | -2.3875 | -1.3788 | -1.7639 | -1.3617 | -1.6238 | -2.3485 | -2.9358 | -3.0281 | -3.1137 | -2.1015 | -2.5465 | -3.1569 | -3.7126 | -4.7236 | -5.9041 | -6.0092
24 | -4.5725 | -4.6165 | -4.7014 | -4.7431 | -4.6369 | -3.7421 | -2.8393 | -2.5369 | -1.7804 | -1.1748 | -2.6783 | -2.5257 | -2.8466 | -2.8407 | -3.1606 | -3.1636 | -2.6947 | -1.8021 | -2.4618 | -2.8918 | -3.1068 | -3.1815 | -3.4354 | -3.6439
25 | 0.079095 | -0.13271 | -0.28074 | -0.24276 | -0.18875 | 0.19015 | 0.0062776 | -0.2267 | -0.49204 | -0.58046 | -0.28196 | 0.00073256 | -0.89308 | -1.0124 | -0.96039 | -1.1026 | -0.60574 | -0.83668 | -0.89841 | -0.80088 | -0.8988 | -1.1538 | -1.0688 | -0.72001
26 | -0.25479 | -0.20607 | -0.2941 | -0.36853 | -0.38483 | -0.46918 | -1.7158 | -2.148 | -2.2999 | -2.1512 | -1.9706 | -2.2584 | -2.5526 | -2.2637 | -2.2263 | -2.2221 | -2.0025 | -2.07 | -1.7899 | -1.3513 | -1.4825 | -1.2955 | -0.56982 | -0.40314
27 | 0.40674 | 0.28737 | 0.24912 | 0.31932 | 0.27495 | 0.22605 | 0.18704 | 0.6536 | 0.68353 | 0.58627 | 0.68305 | 0.63469 | 0.63748 | 0.56925 | 0.33779 | 0.52888 | 0.63431 | 0.59185 | 0.41365 | 0.42913 | 0.3997 | 0.24794 | 0.19778 | 0.20499
28 | -0.85265 | -0.85246 | -0.87598 | -0.91611 | -0.90732 | -0.8327 | -0.528 | -0.1015 | -0.10907 | -0.072282 | -0.063673 | -0.28417 | -0.41514 | -0.53816 | -0.53412 | -0.54315 | -0.42704 | 0.14036 | -0.019781 | -0.2335 | -0.43283 | -0.56935 | -0.62444 | -0.71495
29 | 19.6129 | 21.1623 | 21.5505 | 21.2623 | 21.28 | 17.7697 | 0.66169 | -9.1615 | -11.6765 | -8.1341 | -4.8026 | -9.5261 | -6.0067 | -1.8224 | 7.2098 | 7.2128 | 5.9416 | 2.9974 | 7.3055 | 4.1625 | 5.7149 | 9.4788 | 14.9752 | 16.9045
30 | 2.4333 | 2.4575 | 2.4825 | 2.5043 | 2.5154 | 2.2997 | 1.9953 | 1.8217 | 1.875 | 2.0772 | 2.2155 | 2.3459 | 2.3487 | 2.3918 | 2.4129 | 2.3409 | 1.9817 | 1.1811 | 1.5235 | 1.848 | 1.9894 | 2.1047 | 2.2248 | 2.2356
31 | -3.499 | -3.6748 | -3.831 | -3.8446 | -3.8361 | -3.2336 | -2.4643 | -1.9943 | -1.9589 | -1.6409 | -1.6239 | -1.5897 | -1.9132 | -2.0589 | -2.0035 | -2.4836 | -2.2003 | -1.1031 | -1.3062 | -1.6241 | -1.7537 | -2.2765 | -2.5177 | -2.6338
32 | 0.77639 | 0.60732 | 0.46049 | 0.68602 | 0.56333 | 0.8116 | 1.0824 | 2.1084 | 2.4281 | 2.5019 | 2.3747 | 2.5331 | 2.5143 | 2.4851 | 2.0901 | 1.9882 | 1.728 | 1.8904 | 1.6024 | 1.6722 | 1.4138 | 1.4882 | 0.92389 | 0.94879

## Qc, S4
LoadID | 0 | 1 | 2 | 3 | 4 | 5 | 6 | 7 | 8 | 9 | 10 | 11 | 12 | 13 | 14 | 15 | 16 | 17 | 18 | 19 | 20 | 21 | 22 | 23
1 | -1.4032 | -0.99141 | -0.85945 | -1.1017 | -0.94857 | -0.77988 | -0.64527 | -2.2549 | -2.3582 | -2.0226 | -2.3565 | -2.1897 | -2.1993 | -1.9639 | -1.1654 | -1.8246 | -2.1884 | -2.0419 | -1.4271 | -1.4805 | -1.379 | -0.85538 | -0.68235 | -0.70722
2 | 0.56031 | 0.56019 | 0.57565 | 0.60202 | 0.59624 | 0.54721 | 0.34697 | 0.066698 | 0.071675 | 0.0475 | 0.041842 | 0.18674 | 0.27281 | 0.35365 | 0.35099 | 0.35693 | 0.28063 | -0.092234 | 0.012999 | 0.15344 | 0.28443 | 0.37414 | 0.41035 | 0.46983
3 | -3.0073 | -3.2449 | -3.3044 | -3.2602 | -3.2629 | -2.7247 | -0.10146 | 1.4048 | 1.7904 | 1.2472 | 0.73639 | 1.4607 | 0.92102 | 0.27943 | -1.1055 | -1.106 | -0.91105 | -0.45961 | -1.1202 | -0.63825 | -0.87628 | -1.4534 | -2.2962 | -2.592
4 | -1.1993 | -1.2112 | -1.2235 | -1.2343 | -1.2397 | -1.1334 | -0.98338 | -0.89782 | -0.92411 | -1.0237 | -1.0919 | -1.1562 | -1.1576 | -1.1788 | -1.1892 | -1.1537 | -0.9767 | -0.58212 | -0.75085 | -0.91078 | -0.98048 | -1.0373 | -1.0965 | -1.1018
5 | 0.80477 | 0.84521 | 0.88113 | 0.88427 | 0.88231 | 0.74372 | 0.56679 | 0.45868 | 0.45056 | 0.37741 | 0.3735 | 0.36563 | 0.44004 | 0.47354 | 0.46081 | 0.57122 | 0.50607 | 0.25371 | 0.30043 | 0.37355 | 0.40336 | 0.5236 | 0.57907 | 0.60578
6 | -2.2321 | -1.7461 | -1.3239 | -1.9723 | -1.6196 | -2.3333 | -3.112 | -6.0615 | -6.9809 | -7.1929 | -6.8272 | -7.2827 | -7.2286 | -7.1448 | -6.0092 | -5.716 | -4.968 | -5.4348 | -4.6069 | -4.8074 | -4.0646 | -4.2786 | -2.6562 | -2.7278
7 | -2.7574 | -2.7272 | -2.8129 | -2.8638 | -3.0334 | -2.716 | -2.3074 | -1.1986 | -0.59385 | -0.55123 | -0.41897 | -0.1408 | -0.57167 | -0.59655 | -1.0873 | -1.5538 | -1.4023 | -1.5642 | -1.759 | -1.6888 | -1.9229 | -2.2668 | -2.5576 | -2.544
8 | -1.8319 | -1.8706 | -1.8632 | -1.8605 | -1.8222 | -1.7486 | -1.3367 | -1.0634 | -0.98194 | -1.1214 | -1.059 | -0.96531 | -1.0233 | -1.1078 | -1.346 | -1.4928 | -1.4888 | -1.4682 | -1.5475 | -1.6001 | -1.6275 | -1.6752 | -1.7484 | -1.7819
9 | 0.061559 | 0.061559 | 0.061559 | 0.061559 | 0.061559 | 0.061559 | 0.061559 | 0.061559 | 0.061559 | 0.061559 | 0.061559 | 0.061559 | 0.061559 | 0.061559 | 0.061559 | 0.061559 | 0.061559 | 0.061559 | 0.061559 | 0.061559 | 0.061559 | 0.061559 | 0.061559 | 0.061559
10 | 1.0899 | 1.1217 | 1.1234 | 1.1202 | 1.1171 | 1.0444 | 0.78283 | 0.63893 | 0.41184 | 0.23783 | 0.30427 | 0.2349 | 0.2801 | 0.40512 | 0.50643 | 0.52234 | 0.53712 | 0.36251 | 0.43927 | 0.54457 | 0.64042 | 0.81482 | 1.0185 | 1.0366
11 | -0.92021 | -0.92907 | -0.94615 | -0.95455 | -0.93318 | -0.75309 | -0.57141 | -0.51055 | -0.35831 | -0.23643 | -0.53901 | -0.50829 | -0.57287 | -0.5717 | -0.63608 | -0.63668 | -0.54231 | -0.36267 | -0.49543 | -0.58198 | -0.62524 | -0.64028 | -0.69138 | -0.73333
12 | -0.12734 | 0.21366 | 0.452 | 0.39084 | 0.30389 | -0.30614 | -0.010107 | 0.36499 | 0.79219 | 0.93454 | 0.45395 | -0.0011794 | 1.4379 | 1.63 | 1.5462 | 1.7752 | 0.97524 | 1.3471 | 1.4464 | 1.2894 | 1.4471 | 1.8576 | 1.7208 | 1.1592
13 | -0.93763 | -0.75832 | -1.0823 | -1.3562 | -1.4162 | -1.7266 | -6.3143 | -7.9046 | -8.4635 | -7.9163 | -7.2517 | -8.3108 | -9.3934 | -8.3306 | -8.1927 | -8.1772 | -7.3691 | -7.6177 | -6.587 | -4.9726 | -5.4555 | -4.7673 | -2.0969 | -1.4836
14 | -0.23387 | -0.16524 | -0.14324 | -0.18361 | -0.15809 | -0.12998 | -0.10755 | -0.37582 | -0.39303 | -0.3371 | -0.39275 | -0.36494 | -0.36655 | -0.32732 | -0.19423 | -0.30411 | -0.36473 | -0.34032 | -0.23785 | -0.24675 | -0.22983 | -0.14256 | -0.11372 | -0.11787
15 | -0.28016 | -0.28009 | -0.28782 | -0.30101 | -0.29812 | -0.2736 | -0.17349 | -0.033349 | -0.035838 | -0.02375 | -0.020921 | -0.09337 | -0.1364 | -0.17682 | -0.17549 | -0.17846 | -0.14031 | 0.046117 | -0.0064995 | -0.076722 | -0.14222 | -0.18707 | -0.20517 | -0.23491
16 | -0.75183 | -0.81122 | -0.8261 | -0.81505 | -0.81573 | -0.68117 | -0.025365 | 0.35119 | 0.4476 | 0.31181 | 0.1841 | 0.36517 | 0.23026 | 0.069858 | -0.27637 | -0.27649 | -0.22776 | -0.1149 | -0.28005 | -0.15956 | -0.21907 | -0.36335 | -0.57405 | -0.64801
17 | 1.599 | 1.6149 | 1.6314 | 1.6457 | 1.653 | 1.5113 | 1.3112 | 1.1971 | 1.2322 | 1.365 | 1.4559 | 1.5416 | 1.5434 | 1.5718 | 1.5856 | 1.5383 | 1.3023 | 0.77616 | 1.0011 | 1.2144 | 1.3073 | 1.3831 | 1.462 | 1.4691
18 | 1.6095 | 1.6904 | 1.7623 | 1.7685 | 1.7646 | 1.4874 | 1.1336 | 0.91737 | 0.90112 | 0.75482 | 0.74699 | 0.73126 | 0.88009 | 0.94708 | 0.92161 | 1.1424 | 1.0121 | 0.50742 | 0.60086 | 0.74709 | 0.80671 | 1.0472 | 1.1581 | 1.2116
19 | 0.89285 | 0.69842 | 0.52956 | 0.78892 | 0.64783 | 0.93334 | 1.2448 | 2.4246 | 2.7923 | 2.8772 | 2.7309 | 2.9131 | 2.8914 | 2.8579 | 2.4037 | 2.2864 | 1.9872 | 2.1739 | 1.8428 | 1.923 | 1.6258 | 1.7114 | 1.0625 | 1.0911
20 | -1.103 | -1.0909 | -1.1252 | -1.1455 | -1.2134 | -1.0864 | -0.92296 | -0.47942 | -0.23754 | -0.22049 | -0.16759 | -0.05632 | -0.22867 | -0.23862 | -0.43491 | -0.62151 | -0.56093 | -0.62567 | -0.7036 | -0.67551 | -0.76916 | -0.90674 | -1.023 | -1.0176
21 | 3.6638 | 3.7413 | 3.7265 | 3.7211 | 3.6444 | 3.4971 | 2.6733 | 2.1268 | 1.9639 | 2.2429 | 2.1179 | 1.9306 | 2.0465 | 2.2157 | 2.6921 | 2.9855 | 2.9776 | 2.9363 | 3.0951 | 3.2002 | 3.255 | 3.3505 | 3.4968 | 3.5638
22 | 0.1539 | 0.1539 | 0.1539 | 0.1539 | 0.1539 | 0.1539 | 0.1539 | 0.1539 | 0.1539 | 0.1539 | 0.1539 | 0.1539 | 0.1539 | 0.1539 | 0.1539 | 0.1539 | 0.1539 | 0.1539 | 0.1539 | 0.1539 | 0.1539 | 0.1539 | 0.1539 | 0.1539
23 | -7.2663 | -7.4782 | -7.4893 | -7.4682 | -7.4475 | -6.9624 | -5.2189 | -4.2595 | -2.7456 | -1.5856 | -2.0284 | -1.566 | -1.8674 | -2.7008 | -3.3762 | -3.4823 | -3.5808 | -2.4167 | -2.9285 | -3.6305 | -4.2695 | -5.4322 | -6.7897 | -6.9105
24 | -5.2584 | -5.309 | -5.4066 | -5.4546 | -5.3324 | -4.3034 | -3.2652 | -2.9174 | -2.0475 | -1.351 | -3.0801 | -2.9045 | -3.2736 | -3.2669 | -3.6347 | -3.6382 | -3.0989 | -2.0724 | -2.831 | -3.3256 | -3.5728 | -3.6587 | -3.9507 | -4.1904
25 | 0.090959 | -0.15261 | -0.32285 | -0.27917 | -0.21707 | 0.21867 | 0.0072193 | -0.2607 | -0.56585 | -0.66753 | -0.32425 | 0.00084244 | -1.027 | -1.1643 | -1.1045 | -1.268 | -0.6966 | -0.96218 | -1.0332 | -0.92101 | -1.0336 | -1.3268 | -1.2291 | -0.82801
26 | -0.29301 | -0.23698 | -0.33822 | -0.42381 | -0.44256 | -0.53955 | -1.9732 | -2.4702 | -2.6448 | -2.4738 | -2.2661 | -2.5971 | -2.9354 | -2.6033 | -2.5602 | -2.5554 | -2.3029 | -2.3805 | -2.0584 | -1.5539 | -1.7048 | -1.4898 | -0.6553 | -0.46361
27 | 0.46775 | 0.33047 | 0.28648 | 0.36722 | 0.31619 | 0.25996 | 0.21509 | 0.75164 | 0.78606 | 0.67421 | 0.7855 | 0.72989 | 0.7331 | 0.65463 | 0.38846 | 0.60821 | 0.72946 | 0.68063 | 0.47569 | 0.4935 | 0.45966 | 0.28513 | 0.22745 | 0.23574
28 | -0.98055 | -0.98033 | -1.0074 | -1.0535 | -1.0434 | -0.95761 | -0.6072 | -0.11672 | -0.12543 | -0.083124 | -0.073224 | -0.32679 | -0.47741 | -0.61889 | -0.61423 | -0.62462 | -0.4911 | 0.16141 | -0.022748 | -0.26853 | -0.49775 | -0.65475 | -0.71811 | -0.8222
29 | 22.5548 | 24.3367 | 24.7831 | 24.4516 | 24.472 | 20.4352 | 0.76094 | -10.5357 | -13.4279 | -9.3542 | -5.5229 | -10.955 | -6.9077 | -2.0957 | 8.2912 | 8.2948 | 6.8329 | 3.4471 | 8.4014 | 4.7869 | 6.5721 | 10.9006 | 17.2214 | 19.4402
30 | 2.7983 | 2.8261 | 2.8549 | 2.8799 | 2.8927 | 2.6447 | 2.2945 | 2.0949 | 2.1563 | 2.3887 | 2.5478 | 2.6978 | 2.701 | 2.7506 | 2.7748 | 2.692 | 2.279 | 1.3583 | 1.752 | 2.1252 | 2.2878 | 2.4204 | 2.5586 | 2.5709
31 | -4.0239 | -4.2261 | -4.4056 | -4.4213 | -4.4116 | -3.7186 | -2.834 | -2.2934 | -2.2528 | -1.8871 | -1.8675 | -1.8282 | -2.2002 | -2.3677 | -2.304 | -2.8561 | -2.5303 | -1.2685 | -1.5022 | -1.8677 | -2.0168 | -2.618 | -2.8953 | -3.0289
32 | 0.89285 | 0.69842 | 0.52956 | 0.78892 | 0.64783 | 0.93334 | 1.2448 | 2.4246 | 2.7923 | 2.8772 | 2.7309 | 2.9131 | 2.8914 | 2.8579 | 2.4037 | 2.2864 | 1.9872 | 2.1739 | 1.8428 | 1.923 | 1.6258 | 1.7114 | 1.0625 | 1.0911

## Qc, S5
LoadID | 0 | 1 | 2 | 3 | 4 | 5 | 6 | 7 | 8 | 9 | 10 | 11 | 12 | 13 | 14 | 15 | 16 | 17 | 18 | 19 | 20 | 21 | 22 | 23
1 | -1.4032 | -0.99141 | -0.85945 | -1.1017 | -0.94857 | -0.77988 | -0.64527 | -2.2549 | -2.3582 | -2.0226 | -2.3565 | -2.1897 | -2.1993 | -1.9639 | -1.1654 | -1.8246 | -2.1884 | -2.0419 | -1.4271 | -1.4805 | -1.379 | -0.85538 | -0.68235 | -0.70722
2 | 0.56031 | 0.56019 | 0.57565 | 0.60202 | 0.59624 | 0.54721 | 0.34697 | 0.066698 | 0.071675 | 0.0475 | 0.041842 | 0.18674 | 0.27281 | 0.35365 | 0.35099 | 0.35693 | 0.28063 | -0.092234 | 0.012999 | 0.15344 | 0.28443 | 0.37414 | 0.41035 | 0.46983
3 | -3.0073 | -3.2449 | -3.3044 | -3.2602 | -3.2629 | -2.7247 | -0.10146 | 1.4048 | 1.7904 | 1.2472 | 0.73639 | 1.4607 | 0.92102 | 0.27943 | -1.1055 | -1.106 | -0.91105 | -0.45961 | -1.1202 | -0.63825 | -0.87628 | -1.4534 | -2.2962 | -2.592
4 | -1.1993 | -1.2112 | -1.2235 | -1.2343 | -1.2397 | -1.1334 | -0.98338 | -0.89782 | -0.92411 | -1.0237 | -1.0919 | -1.1562 | -1.1576 | -1.1788 | -1.1892 | -1.1537 | -0.9767 | -0.58212 | -0.75085 | -0.91078 | -0.98048 | -1.0373 | -1.0965 | -1.1018
5 | 0.80477 | 0.84521 | 0.88113 | 0.88427 | 0.88231 | 0.74372 | 0.56679 | 0.45868 | 0.45056 | 0.37741 | 0.3735 | 0.36563 | 0.44004 | 0.47354 | 0.46081 | 0.57122 | 0.50607 | 0.25371 | 0.30043 | 0.37355 | 0.40336 | 0.5236 | 0.57907 | 0.60578
6 | -2.2321 | -1.7461 | -1.3239 | -1.9723 | -1.6196 | -2.3333 | -3.112 | -6.0615 | -6.9809 | -7.1929 | -6.8272 | -7.2827 | -7.2286 | -7.1448 | -6.0092 | -5.716 | -4.968 | -5.4348 | -4.6069 | -4.8074 | -4.0646 | -4.2786 | -2.6562 | -2.7278
7 | -2.7574 | -2.7272 | -2.8129 | -2.8638 | -3.0334 | -2.716 | -2.3074 | -1.1986 | -0.59385 | -0.55123 | -0.41897 | -0.1408 | -0.57167 | -0.59655 | -1.0873 | -1.5538 | -1.4023 | -1.5642 | -1.759 | -1.6888 | -1.9229 | -2.2668 | -2.5576 | -2.544
8 | -1.8319 | -1.8706 | -1.8632 | -1.8605 | -1.8222 | -1.7486 | -1.3367 | -1.0634 | -0.98194 | -1.1214 | -1.059 | -0.96531 | -1.0233 | -1.1078 | -1.346 | -1.4928 | -1.4888 | -1.4682 | -1.5475 | -1.6001 | -1.6275 | -1.6752 | -1.7484 | -1.7819
9 | 0.061559 | 0.061559 | 0.061559 | 0.061559 | 0.061559 | 0.061559 | 0.061559 | 0.061559 | 0.061559 | 0.061559 | 0.061559 | 0.061559 | 0.061559 | 0.061559 | 0.061559 | 0.061559 | 0.061559 | 0.061559 | 0.061559 | 0.061559 | 0.061559 | 0.061559 | 0.061559 | 0.061559
10 | 1.0899 | 1.1217 | 1.1234 | 1.1202 | 1.1171 | 1.0444 | 0.78283 | 0.63893 | 0.41184 | 0.23783 | 0.30427 | 0.2349 | 0.2801 | 0.40512 | 0.50643 | 0.52234 | 0.53712 | 0.36251 | 0.43927 | 0.54457 | 0.64042 | 0.81482 | 1.0185 | 1.0366
11 | -0.92021 | -0.92907 | -0.94615 | -0.95455 | -0.93318 | -0.75309 | -0.57141 | -0.51055 | -0.35831 | -0.23643 | -0.53901 | -0.50829 | -0.57287 | -0.5717 | -0.63608 | -0.63668 | -0.54231 | -0.36267 | -0.49543 | -0.58198 | -0.62524 | -0.64028 | -0.69138 | -0.73333
12 | -0.12734 | 0.21366 | 0.452 | 0.39084 | 0.30389 | -0.30614 | -0.010107 | 0.36499 | 0.79219 | 0.93454 | 0.45395 | -0.0011794 | 1.4379 | 1.63 | 1.5462 | 1.7752 | 0.97524 | 1.3471 | 1.4464 | 1.2894 | 1.4471 | 1.8576 | 1.7208 | 1.1592
13 | -0.93763 | -0.75832 | -1.0823 | -1.3562 | -1.4162 | -1.7266 | -6.3143 | -7.9046 | -8.4635 | -7.9163 | -7.2517 | -8.3108 | -9.3934 | -8.3306 | -8.1927 | -8.1772 | -7.3691 | -7.6177 | -6.587 | -4.9726 | -5.4555 | -4.7673 | -2.0969 | -1.4836
14 | -0.23387 | -0.16524 | -0.14324 | -0.18361 | -0.15809 | -0.12998 | -0.10755 | -0.37582 | -0.39303 | -0.3371 | -0.39275 | -0.36494 | -0.36655 | -0.32732 | -0.19423 | -0.30411 | -0.36473 | -0.34032 | -0.23785 | -0.24675 | -0.22983 | -0.14256 | -0.11372 | -0.11787
15 | -0.28016 | -0.28009 | -0.28782 | -0.30101 | -0.29812 | -0.2736 | -0.17349 | -0.033349 | -0.035838 | -0.02375 | -0.020921 | -0.09337 | -0.1364 | -0.17682 | -0.17549 | -0.17846 | -0.14031 | 0.046117 | -0.0064995 | -0.076722 | -0.14222 | -0.18707 | -0.20517 | -0.23491
16 | -0.75183 | -0.81122 | -0.8261 | -0.81505 | -0.81573 | -0.68117 | -0.025365 | 0.35119 | 0.4476 | 0.31181 | 0.1841 | 0.36517 | 0.23026 | 0.069858 | -0.27637 | -0.27649 | -0.22776 | -0.1149 | -0.28005 | -0.15956 | -0.21907 | -0.36335 | -0.57405 | -0.64801
17 | 1.599 | 1.6149 | 1.6314 | 1.6457 | 1.653 | 1.5113 | 1.3112 | 1.1971 | 1.2322 | 1.365 | 1.4559 | 1.5416 | 1.5434 | 1.5718 | 1.5856 | 1.5383 | 1.3023 | 0.77616 | 1.0011 | 1.2144 | 1.3073 | 1.3831 | 1.462 | 1.4691
18 | 1.6095 | 1.6904 | 1.7623 | 1.7685 | 1.7646 | 1.4874 | 1.1336 | 0.91737 | 0.90112 | 0.75482 | 0.74699 | 0.73126 | 0.88009 | 0.94708 | 0.92161 | 1.1424 | 1.0121 | 0.50742 | 0.60086 | 0.74709 | 0.80671 | 1.0472 | 1.1581 | 1.2116
19 | 0.89285 | 0.69842 | 0.52956 | 0.78892 | 0.64783 | 0.93334 | 1.2448 | 2.4246 | 2.7923 | 2.8772 | 2.7309 | 2.9131 | 2.8914 | 2.8579 | 2.4037 | 2.2864 | 1.9872 | 2.1739 | 1.8428 | 1.923 | 1.6258 | 1.7114 | 1.0625 | 1.0911
20 | -1.103 | -1.0909 | -1.1252 | -1.1455 | -1.2134 | -1.0864 | -0.92296 | -0.47942 | -0.23754 | -0.22049 | -0.16759 | -0.05632 | -0.22867 | -0.23862 | -0.43491 | -0.62151 | -0.56093 | -0.62567 | -0.7036 | -0.67551 | -0.76916 | -0.90674 | -1.023 | -1.0176
21 | 3.6638 | 3.7413 | 3.7265 | 3.7211 | 3.6444 | 3.4971 | 2.6733 | 2.1268 | 1.9639 | 2.2429 | 2.1179 | 1.9306 | 2.0465 | 2.2157 | 2.6921 | 2.9855 | 2.9776 | 2.9363 | 3.0951 | 3.2002 | 3.255 | 3.3505 | 3.4968 | 3.5638
22 | 0.1539 | 0.1539 | 0.1539 | 0.1539 | 0.1539 | 0.1539 | 0.1539 | 0.1539 | 0.1539 | 0.1539 | 0.1539 | 0.1539 | 0.1539 | 0.1539 | 0.1539 | 0.1539 | 0.1539 | 0.1539 | 0.1539 | 0.1539 | 0.1539 | 0.1539 | 0.1539 | 0.1539
23 | -7.2663 | -7.4782 | -7.4893 | -7.4682 | -7.4475 | -6.9624 | -5.2189 | -4.2595 | -2.7456 | -1.5856 | -2.0284 | -1.566 | -1.8674 | -2.7008 | -3.3762 | -3.4823 | -3.5808 | -2.4167 | -2.9285 | -3.6305 | -4.2695 | -5.4322 | -6.7897 | -6.9105
24 | -5.2584 | -5.309 | -5.4066 | -5.4546 | -5.3324 | -4.3034 | -3.2652 | -2.9174 | -2.0475 | -1.351 | -3.0801 | -2.9045 | -3.2736 | -3.2669 | -3.6347 | -3.6382 | -3.0989 | -2.0724 | -2.831 | -3.3256 | -3.5728 | -3.6587 | -3.9507 | -4.1904
25 | 0.090959 | -0.15261 | -0.32285 | -0.27917 | -0.21707 | 0.21867 | 0.0072193 | -0.2607 | -0.56585 | -0.66753 | -0.32425 | 0.00084244 | -1.027 | -1.1643 | -1.1045 | -1.268 | -0.6966 | -0.96218 | -1.0332 | -0.92101 | -1.0336 | -1.3268 | -1.2291 | -0.82801
26 | -0.29301 | -0.23698 | -0.33822 | -0.42381 | -0.44256 | -0.53955 | -1.9732 | -2.4702 | -2.6448 | -2.4738 | -2.2661 | -2.5971 | -2.9354 | -2.6033 | -2.5602 | -2.5554 | -2.3029 | -2.3805 | -2.0584 | -1.5539 | -1.7048 | -1.4898 | -0.6553 | -0.46361
27 | 0.46775 | 0.33047 | 0.28648 | 0.36722 | 0.31619 | 0.25996 | 0.21509 | 0.75164 | 0.78606 | 0.67421 | 0.7855 | 0.72989 | 0.7331 | 0.65463 | 0.38846 | 0.60821 | 0.72946 | 0.68063 | 0.47569 | 0.4935 | 0.45966 | 0.28513 | 0.22745 | 0.23574
28 | -0.98055 | -0.98033 | -1.0074 | -1.0535 | -1.0434 | -0.95761 | -0.6072 | -0.11672 | -0.12543 | -0.083124 | -0.073224 | -0.32679 | -0.47741 | -0.61889 | -0.61423 | -0.62462 | -0.4911 | 0.16141 | -0.022748 | -0.26853 | -0.49775 | -0.65475 | -0.71811 | -0.8222
29 | 22.5548 | 24.3367 | 24.7831 | 24.4516 | 24.472 | 20.4352 | 0.76094 | -10.5357 | -13.4279 | -9.3542 | -5.5229 | -10.955 | -6.9077 | -2.0957 | 8.2912 | 8.2948 | 6.8329 | 3.4471 | 8.4014 | 4.7869 | 6.5721 | 10.9006 | 17.2214 | 19.4402
30 | 2.7983 | 2.8261 | 2.8549 | 2.8799 | 2.8927 | 2.6447 | 2.2945 | 2.0949 | 2.1563 | 2.3887 | 2.5478 | 2.6978 | 2.701 | 2.7506 | 2.7748 | 2.692 | 2.279 | 1.3583 | 1.752 | 2.1252 | 2.2878 | 2.4204 | 2.5586 | 2.5709
31 | -4.0239 | -4.2261 | -4.4056 | -4.4213 | -4.4116 | -3.7186 | -2.834 | -2.2934 | -2.2528 | -1.8871 | -1.8675 | -1.8282 | -2.2002 | -2.3677 | -2.304 | -2.8561 | -2.5303 | -1.2685 | -1.5022 | -1.8677 | -2.0168 | -2.618 | -2.8953 | -3.0289
32 | 0.89285 | 0.69842 | 0.52956 | 0.78892 | 0.64783 | 0.93334 | 1.2448 | 2.4246 | 2.7923 | 2.8772 | 2.7309 | 2.9131 | 2.8914 | 2.8579 | 2.4037 | 2.2864 | 1.9872 | 2.1739 | 1.8428 | 1.923 | 1.6258 | 1.7114 | 1.0625 | 1.0911

## Qc, S6
LoadID | 0 | 1 | 2 | 3 | 4 | 5 | 6 | 7 | 8 | 9 | 10 | 11 | 12 | 13 | 14 | 15 | 16 | 17 | 18 | 19 | 20 | 21 | 22 | 23
1 | -1.4032 | -0.99141 | -0.85945 | -1.1017 | -0.94857 | -0.77988 | -0.64527 | -2.2549 | -2.3582 | -2.0226 | -2.3565 | -2.1897 | -2.1993 | -1.9639 | -1.1654 | -1.8246 | -2.1884 | -2.0419 | -1.4271 | -1.4805 | -1.379 | -0.85538 | -0.68235 | -0.70722
2 | 0.56031 | 0.56019 | 0.57565 | 0.60202 | 0.59624 | 0.54721 | 0.34697 | 0.066698 | 0.071675 | 0.0475 | 0.041842 | 0.18674 | 0.27281 | 0.35365 | 0.35099 | 0.35693 | 0.28063 | -0.092234 | 0.012999 | 0.15344 | 0.28443 | 0.37414 | 0.41035 | 0.46983
3 | -3.0073 | -3.2449 | -3.3044 | -3.2602 | -3.2629 | -2.7247 | -0.10146 | 1.4048 | 1.7904 | 1.2472 | 0.73639 | 1.4607 | 0.92102 | 0.27943 | -1.1055 | -1.106 | -0.91105 | -0.45961 | -1.1202 | -0.63825 | -0.87628 | -1.4534 | -2.2962 | -2.592
4 | -1.1993 | -1.2112 | -1.2235 | -1.2343 | -1.2397 | -1.1334 | -0.98338 | -0.89782 | -0.92411 | -1.0237 | -1.0919 | -1.1562 | -1.1576 | -1.1788 | -1.1892 | -1.1537 | -0.9767 | -0.58212 | -0.75085 | -0.91078 | -0.98048 | -1.0373 | -1.0965 | -1.1018
5 | 0.80477 | 0.84521 | 0.88113 | 0.88427 | 0.88231 | 0.74372 | 0.56679 | 0.45868 | 0.45056 | 0.37741 | 0.3735 | 0.36563 | 0.44004 | 0.47354 | 0.46081 | 0.57122 | 0.50607 | 0.25371 | 0.30043 | 0.37355 | 0.40336 | 0.5236 | 0.57907 | 0.60578
6 | -2.2321 | -1.7461 | -1.3239 | -1.9723 | -1.6196 | -2.3333 | -3.112 | -6.0615 | -6.9809 | -7.1929 | -6.8272 | -7.2827 | -7.2286 | -7.1448 | -6.0092 | -5.716 | -4.968 | -5.4348 | -4.6069 | -4.8074 | -4.0646 | -4.2786 | -2.6562 | -2.7278
7 | -2.7574 | -2.7272 | -2.8129 | -2.8638 | -3.0334 | -2.716 | -2.3074 | -1.1986 | -0.59385 | -0.55123 | -0.41897 | -0.1408 | -0.57167 | -0.59655 | -1.0873 | -1.5538 | -1.4023 | -1.5642 | -1.759 | -1.6888 | -1.9229 | -2.2668 | -2.5576 | -2.544
8 | -1.8319 | -1.8706 | -1.8632 | -1.8605 | -1.8222 | -1.7486 | -1.3367 | -1.0634 | -0.98194 | -1.1214 | -1.059 | -0.96531 | -1.0233 | -1.1078 | -1.346 | -1.4928 | -1.4888 | -1.4682 | -1.5475 | -1.6001 | -1.6275 | -1.6752 | -1.7484 | -1.7819
9 | 0.061559 | 0.061559 | 0.061559 | 0.061559 | 0.061559 | 0.061559 | 0.061559 | 0.061559 | 0.061559 | 0.061559 | 0.061559 | 0.061559 | 0.061559 | 0.061559 | 0.061559 | 0.061559 | 0.061559 | 0.061559 | 0.061559 | 0.061559 | 0.061559 | 0.061559 | 0.061559 | 0.061559
10 | 1.0899 | 1.1217 | 1.1234 | 1.1202 | 1.1171 | 1.0444 | 0.78283 | 0.63893 | 0.41184 | 0.23783 | 0.30427 | 0.2349 | 0.2801 | 0.40512 | 0.50643 | 0.52234 | 0.53712 | 0.36251 | 0.43927 | 0.54457 | 0.64042 | 0.81482 | 1.0185 | 1.0366
11 | -0.92021 | -0.92907 | -0.94615 | -0.95455 | -0.93318 | -0.75309 | -0.57141 | -0.51055 | -0.35831 | -0.23643 | -0.53901 | -0.50829 | -0.57287 | -0.5717 | -0.63608 | -0.63668 | -0.54231 | -0.36267 | -0.49543 | -0.58198 | -0.62524 | -0.64028 | -0.69138 | -0.73333
12 | -0.12734 | 0.21366 | 0.452 | 0.39084 | 0.30389 | -0.30614 | -0.010107 | 0.36499 | 0.79219 | 0.93454 | 0.45395 | -0.0011794 | 1.4379 | 1.63 | 1.5462 | 1.7752 | 0.97524 | 1.3471 | 1.4464 | 1.2894 | 1.4471 | 1.8576 | 1.7208 | 1.1592
13 | -0.93763 | -0.75832 | -1.0823 | -1.3562 | -1.4162 | -1.7266 | -6.3143 | -7.9046 | -8.4635 | -7.9163 | -7.2517 | -8.3108 | -9.3934 | -8.3306 | -8.1927 | -8.1772 | -7.3691 | -7.6177 | -6.587 | -4.9726 | -5.4555 | -4.7673 | -2.0969 | -1.4836
14 | -0.23387 | -0.16524 | -0.14324 | -0.18361 | -0.15809 | -0.12998 | -0.10755 | -0.37582 | -0.39303 | -0.3371 | -0.39275 | -0.36494 | -0.36655 | -0.32732 | -0.19423 | -0.30411 | -0.36473 | -0.34032 | -0.23785 | -0.24675 | -0.22983 | -0.14256 | -0.11372 | -0.11787
15 | -0.28016 | -0.28009 | -0.28782 | -0.30101 | -0.29812 | -0.2736 | -0.17349 | -0.033349 | -0.035838 | -0.02375 | -0.020921 | -0.09337 | -0.1364 | -0.17682 | -0.17549 | -0.17846 | -0.14031 | 0.046117 | -0.0064995 | -0.076722 | -0.14222 | -0.18707 | -0.20517 | -0.23491
16 | -0.75183 | -0.81122 | -0.8261 | -0.81505 | -0.81573 | -0.68117 | -0.025365 | 0.35119 | 0.4476 | 0.31181 | 0.1841 | 0.36517 | 0.23026 | 0.069858 | -0.27637 | -0.27649 | -0.22776 | -0.1149 | -0.28005 | -0.15956 | -0.21907 | -0.36335 | -0.57405 | -0.64801
17 | 1.599 | 1.6149 | 1.6314 | 1.6457 | 1.653 | 1.5113 | 1.3112 | 1.1971 | 1.2322 | 1.365 | 1.4559 | 1.5416 | 1.5434 | 1.5718 | 1.5856 | 1.5383 | 1.3023 | 0.77616 | 1.0011 | 1.2144 | 1.3073 | 1.3831 | 1.462 | 1.4691
18 | 1.6095 | 1.6904 | 1.7623 | 1.7685 | 1.7646 | 1.4874 | 1.1336 | 0.91737 | 0.90112 | 0.75482 | 0.74699 | 0.73126 | 0.88009 | 0.94708 | 0.92161 | 1.1424 | 1.0121 | 0.50742 | 0.60086 | 0.74709 | 0.80671 | 1.0472 | 1.1581 | 1.2116
19 | 0.89285 | 0.69842 | 0.52956 | 0.78892 | 0.64783 | 0.93334 | 1.2448 | 2.4246 | 2.7923 | 2.8772 | 2.7309 | 2.9131 | 2.8914 | 2.8579 | 2.4037 | 2.2864 | 1.9872 | 2.1739 | 1.8428 | 1.923 | 1.6258 | 1.7114 | 1.0625 | 1.0911
20 | -1.103 | -1.0909 | -1.1252 | -1.1455 | -1.2134 | -1.0864 | -0.92296 | -0.47942 | -0.23754 | -0.22049 | -0.16759 | -0.05632 | -0.22867 | -0.23862 | -0.43491 | -0.62151 | -0.56093 | -0.62567 | -0.7036 | -0.67551 | -0.76916 | -0.90674 | -1.023 | -1.0176
21 | 3.6638 | 3.7413 | 3.7265 | 3.7211 | 3.6444 | 3.4971 | 2.6733 | 2.1268 | 1.9639 | 2.2429 | 2.1179 | 1.9306 | 2.0465 | 2.2157 | 2.6921 | 2.9855 | 2.9776 | 2.9363 | 3.0951 | 3.2002 | 3.255 | 3.3505 | 3.4968 | 3.5638
22 | 0.1539 | 0.1539 | 0.1539 | 0.1539 | 0.1539 | 0.1539 | 0.1539 | 0.1539 | 0.1539 | 0.1539 | 0.1539 | 0.1539 | 0.1539 | 0.1539 | 0.1539 | 0.1539 | 0.1539 | 0.1539 | 0.1539 | 0.1539 | 0.1539 | 0.1539 | 0.1539 | 0.1539
23 | -7.2663 | -7.4782 | -7.4893 | -7.4682 | -7.4475 | -6.9624 | -5.2189 | -4.2595 | -2.7456 | -1.5856 | -2.0284 | -1.566 | -1.8674 | -2.7008 | -3.3762 | -3.4823 | -3.5808 | -2.4167 | -2.9285 | -3.6305 | -4.2695 | -5.4322 | -6.7897 | -6.9105
24 | -5.2584 | -5.309 | -5.4066 | -5.4546 | -5.3324 | -4.3034 | -3.2652 | -2.9174 | -2.0475 | -1.351 | -3.0801 | -2.9045 | -3.2736 | -3.2669 | -3.6347 | -3.6382 | -3.0989 | -2.0724 | -2.831 | -3.3256 | -3.5728 | -3.6587 | -3.9507 | -4.1904
25 | 0.090959 | -0.15261 | -0.32285 | -0.27917 | -0.21707 | 0.21867 | 0.0072193 | -0.2607 | -0.56585 | -0.66753 | -0.32425 | 0.00084244 | -1.027 | -1.1643 | -1.1045 | -1.268 | -0.6966 | -0.96218 | -1.0332 | -0.92101 | -1.0336 | -1.3268 | -1.2291 | -0.82801
26 | -0.29301 | -0.23698 | -0.33822 | -0.42381 | -0.44256 | -0.53955 | -1.9732 | -2.4702 | -2.6448 | -2.4738 | -2.2661 | -2.5971 | -2.9354 | -2.6033 | -2.5602 | -2.5554 | -2.3029 | -2.3805 | -2.0584 | -1.5539 | -1.7048 | -1.4898 | -0.6553 | -0.46361
27 | 0.46775 | 0.33047 | 0.28648 | 0.36722 | 0.31619 | 0.25996 | 0.21509 | 0.75164 | 0.78606 | 0.67421 | 0.7855 | 0.72989 | 0.7331 | 0.65463 | 0.38846 | 0.60821 | 0.72946 | 0.68063 | 0.47569 | 0.4935 | 0.45966 | 0.28513 | 0.22745 | 0.23574
28 | -0.98055 | -0.98033 | -1.0074 | -1.0535 | -1.0434 | -0.95761 | -0.6072 | -0.11672 | -0.12543 | -0.083124 | -0.073224 | -0.32679 | -0.47741 | -0.61889 | -0.61423 | -0.62462 | -0.4911 | 0.16141 | -0.022748 | -0.26853 | -0.49775 | -0.65475 | -0.71811 | -0.8222
29 | 22.5548 | 24.3367 | 24.7831 | 24.4516 | 24.472 | 20.4352 | 0.76094 | -10.5357 | -13.4279 | -9.3542 | -5.5229 | -10.955 | -6.9077 | -2.0957 | 8.2912 | 8.2948 | 6.8329 | 3.4471 | 8.4014 | 4.7869 | 6.5721 | 10.9006 | 17.2214 | 19.4402
30 | 2.7983 | 2.8261 | 2.8549 | 2.8799 | 2.8927 | 2.6447 | 2.2945 | 2.0949 | 2.1563 | 2.3887 | 2.5478 | 2.6978 | 2.701 | 2.7506 | 2.7748 | 2.692 | 2.279 | 1.3583 | 1.752 | 2.1252 | 2.2878 | 2.4204 | 2.5586 | 2.5709
31 | -4.0239 | -4.2261 | -4.4056 | -4.4213 | -4.4116 | -3.7186 | -2.834 | -2.2934 | -2.2528 | -1.8871 | -1.8675 | -1.8282 | -2.2002 | -2.3677 | -2.304 | -2.8561 | -2.5303 | -1.2685 | -1.5022 | -1.8677 | -2.0168 | -2.618 | -2.8953 | -3.0289
32 | 0.89285 | 0.69842 | 0.52956 | 0.78892 | 0.64783 | 0.93334 | 1.2448 | 2.4246 | 2.7923 | 2.8772 | 2.7309 | 2.9131 | 2.8914 | 2.8579 | 2.4037 | 2.2864 | 1.9872 | 2.1739 | 1.8428 | 1.923 | 1.6258 | 1.7114 | 1.0625 | 1.0911

## Qc, S7
LoadID | 0 | 1 | 2 | 3 | 4 | 5 | 6 | 7 | 8 | 9 | 10 | 11 | 12 | 13 | 14 | 15 | 16 | 17 | 18 | 19 | 20 | 21 | 22 | 23
1 | -1.0372 | -0.73278 | -0.63524 | -0.81427 | -0.70111 | -0.57644 | -0.47694 | -1.6667 | -1.743 | -1.495 | -1.7418 | -1.6184 | -1.6256 | -1.4516 | -0.86137 | -1.3486 | -1.6175 | -1.5092 | -1.0548 | -1.0943 | -1.0192 | -0.63224 | -0.50434 | -0.52273
2 | 0.41414 | 0.41405 | 0.42548 | 0.44497 | 0.4407 | 0.40446 | 0.25646 | 0.049298 | 0.052977 | 0.035108 | 0.030927 | 0.13802 | 0.20164 | 0.26139 | 0.25943 | 0.26381 | 0.20742 | -0.068173 | 0.009608 | 0.11342 | 0.21023 | 0.27654 | 0.3033 | 0.34726
3 | -2.2228 | -2.3984 | -2.4424 | -2.4097 | -2.4117 | -2.0139 | -0.074992 | 1.0383 | 1.3233 | 0.92186 | 0.54429 | 1.0796 | 0.68076 | 0.20654 | -0.81711 | -0.81745 | -0.67339 | -0.33971 | -0.82796 | -0.47175 | -0.64769 | -1.0743 | -1.6972 | -1.9158
4 | -0.88643 | -0.89522 | -0.90435 | -0.91227 | -0.91633 | -0.83776 | -0.72684 | -0.66361 | -0.68304 | -0.75668 | -0.80708 | -0.85457 | -0.85558 | -0.87131 | -0.87897 | -0.85275 | -0.72191 | -0.43026 | -0.55497 | -0.67319 | -0.7247 | -0.76671 | -0.81048 | -0.8144
5 | 0.59483 | 0.62472 | 0.65127 | 0.65359 | 0.65214 | 0.5497 | 0.41893 | 0.33903 | 0.33302 | 0.27896 | 0.27606 | 0.27025 | 0.32525 | 0.35001 | 0.3406 | 0.4222 | 0.37405 | 0.18752 | 0.22206 | 0.2761 | 0.29813 | 0.38701 | 0.428 | 0.44775
6 | -1.6498 | -1.2906 | -0.97853 | -1.4578 | -1.1971 | -1.7246 | -2.3002 | -4.4803 | -5.1598 | -5.3165 | -5.0462 | -5.3829 | -5.3429 | -5.2809 | -4.4415 | -4.2249 | -3.672 | -4.017 | -3.4051 | -3.5533 | -3.0043 | -3.1625 | -1.9633 | -2.0162
7 | -2.0381 | -2.0158 | -2.0791 | -2.1167 | -2.2421 | -2.0075 | -1.7055 | -0.88589 | -0.43894 | -0.40743 | -0.30967 | -0.10407 | -0.42254 | -0.44092 | -0.80364 | -1.1484 | -1.0365 | -1.1561 | -1.3001 | -1.2482 | -1.4213 | -1.6755 | -1.8904 | -1.8803
8 | -1.354 | -1.3826 | -1.3772 | -1.3752 | -1.3468 | -1.2924 | -0.98798 | -0.78598 | -0.72578 | -0.82889 | -0.78271 | -0.71349 | -0.75632 | -0.81884 | -0.9949 | -1.1034 | -1.1004 | -1.0852 | -1.1438 | -1.1827 | -1.2029 | -1.2382 | -1.2923 | -1.317
9 | 0.0455 | 0.0455 | 0.0455 | 0.0455 | 0.0455 | 0.0455 | 0.0455 | 0.0455 | 0.0455 | 0.0455 | 0.0455 | 0.0455 | 0.0455 | 0.0455 | 0.0455 | 0.0455 | 0.0455 | 0.0455 | 0.0455 | 0.0455 | 0.0455 | 0.0455 | 0.0455 | 0.0455
10 | 0.80561 | 0.82911 | 0.83034 | 0.828 | 0.8257 | 0.77192 | 0.57862 | 0.47225 | 0.3044 | 0.17579 | 0.22489 | 0.17362 | 0.20703 | 0.29944 | 0.37432 | 0.38608 | 0.397 | 0.26794 | 0.32468 | 0.40251 | 0.47335 | 0.60226 | 0.75277 | 0.76617
11 | -0.68016 | -0.68671 | -0.69933 | -0.70554 | -0.68974 | -0.55663 | -0.42235 | -0.37736 | -0.26484 | -0.17475 | -0.3984 | -0.37569 | -0.42343 | -0.42256 | -0.47014 | -0.47059 | -0.40084 | -0.26806 | -0.36619 | -0.43016 | -0.46213 | -0.47325 | -0.51102 | -0.54202
12 | -0.094123 | 0.15792 | 0.33408 | 0.28888 | 0.22462 | -0.22628 | -0.0074704 | 0.26977 | 0.58553 | 0.69074 | 0.33553 | -0.00087174 | 1.0628 | 1.2048 | 1.1429 | 1.3121 | 0.72083 | 0.99565 | 1.0691 | 0.95305 | 1.0696 | 1.373 | 1.2719 | 0.85682
13 | -0.69303 | -0.5605 | -0.79996 | -1.0024 | -1.0467 | -1.2762 | -4.6671 | -5.8425 | -6.2556 | -5.8512 | -5.3599 | -6.1428 | -6.943 | -6.1574 | -6.0555 | -6.044 | -5.4467 | -5.6305 | -4.8686 | -3.6754 | -4.0323 | -3.5237 | -1.5499 | -1.0965
14 | -0.17286 | -0.12213 | -0.10587 | -0.13571 | -0.11685 | -0.096073 | -0.07949 | -0.27778 | -0.2905 | -0.24916 | -0.29029 | -0.26974 | -0.27093 | -0.24193 | -0.14356 | -0.22477 | -0.26958 | -0.25154 | -0.1758 | -0.18238 | -0.16987 | -0.10537 | -0.084057 | -0.087121
15 | -0.20707 | -0.20703 | -0.21274 | -0.22248 | -0.22035 | -0.20223 | -0.12823 | -0.024649 | -0.026489 | -0.017554 | -0.015463 | -0.069012 | -0.10082 | -0.1307 | -0.12971 | -0.13191 | -0.10371 | 0.034087 | -0.004804 | -0.056708 | -0.10512 | -0.13827 | -0.15165 | -0.17363
16 | -0.5557 | -0.5996 | -0.6106 | -0.60243 | -0.60293 | -0.50347 | -0.018748 | 0.25957 | 0.33083 | 0.23047 | 0.13607 | 0.26991 | 0.17019 | 0.051634 | -0.20428 | -0.20436 | -0.16835 | -0.084927 | -0.20699 | -0.11794 | -0.16192 | -0.26857 | -0.4243 | -0.47896
17 | 1.1819 | 1.1936 | 1.2058 | 1.2164 | 1.2218 | 1.117 | 0.96913 | 0.88481 | 0.91072 | 1.0089 | 1.0761 | 1.1394 | 1.1408 | 1.1618 | 1.172 | 1.137 | 0.96255 | 0.57368 | 0.73996 | 0.89758 | 0.96627 | 1.0223 | 1.0806 | 1.0859
18 | 1.1897 | 1.2494 | 1.3025 | 1.3072 | 1.3043 | 1.0994 | 0.83787 | 0.67806 | 0.66604 | 0.55791 | 0.55212 | 0.5405 | 0.6505 | 0.70002 | 0.68119 | 0.84441 | 0.7481 | 0.37505 | 0.44412 | 0.5522 | 0.59627 | 0.77402 | 0.85601 | 0.89551
19 | 0.65993 | 0.51623 | 0.39141 | 0.58312 | 0.47883 | 0.68986 | 0.92007 | 1.7921 | 2.0639 | 2.1266 | 2.0185 | 2.1531 | 2.1371 | 2.1124 | 1.7766 | 1.69 | 1.4688 | 1.6068 | 1.362 | 1.4213 | 1.2017 | 1.265 | 0.78531 | 0.80647
20 | -0.81523 | -0.80632 | -0.83165 | -0.8467 | -0.89685 | -0.803 | -0.68219 | -0.35435 | -0.17557 | -0.16297 | -0.12387 | -0.041628 | -0.16901 | -0.17637 | -0.32146 | -0.45938 | -0.4146 | -0.46245 | -0.52005 | -0.49929 | -0.56851 | -0.6702 | -0.75615 | -0.75213
21 | 2.708 | 2.7653 | 2.7543 | 2.7504 | 2.6937 | 2.5848 | 1.976 | 1.572 | 1.4516 | 1.6578 | 1.5654 | 1.427 | 1.5126 | 1.6377 | 1.9898 | 2.2067 | 2.2009 | 2.1703 | 2.2877 | 2.3654 | 2.4059 | 2.4764 | 2.5846 | 2.6341
22 | 0.11375 | 0.11375 | 0.11375 | 0.11375 | 0.11375 | 0.11375 | 0.11375 | 0.11375 | 0.11375 | 0.11375 | 0.11375 | 0.11375 | 0.11375 | 0.11375 | 0.11375 | 0.11375 | 0.11375 | 0.11375 | 0.11375 | 0.11375 | 0.11375 | 0.11375 | 0.11375 | 0.11375
23 | -5.3708 | -5.5274 | -5.5356 | -5.52 | -5.5046 | -5.1461 | -3.8574 | -3.1483 | -2.0294 | -1.1719 | -1.4993 | -1.1575 | -1.3802 | -1.9962 | -2.4955 | -2.5739 | -2.6467 | -1.7863 | -2.1645 | -2.6834 | -3.1557 | -4.0151 | -5.0185 | -5.1078
24 | -3.8866 | -3.924 | -3.9962 | -4.0317 | -3.9414 | -3.1808 | -2.4134 | -2.1564 | -1.5134 | -0.99857 | -2.2766 | -2.1468 | -2.4196 | -2.4146 | -2.6865 | -2.6891 | -2.2905 | -1.5318 | -2.0925 | -2.458 | -2.6408 | -2.7043 | -2.9201 | -3.0973
25 | 0.067231 | -0.1128 | -0.23863 | -0.20635 | -0.16044 | 0.16163 | 0.005336 | -0.19269 | -0.41824 | -0.49339 | -0.23966 | 0.00062267 | -0.75912 | -0.86057 | -0.81633 | -0.93721 | -0.51488 | -0.71118 | -0.76365 | -0.68075 | -0.76398 | -0.98071 | -0.90848 | -0.61201
26 | -0.21657 | -0.17516 | -0.24999 | -0.31325 | -0.32711 | -0.3988 | -1.4585 | -1.8258 | -1.9549 | -1.8285 | -1.675 | -1.9196 | -2.1697 | -1.9242 | -1.8923 | -1.8888 | -1.7021 | -1.7595 | -1.5215 | -1.1486 | -1.2601 | -1.1012 | -0.48435 | -0.34267
27 | 0.34573 | 0.24426 | 0.21175 | 0.27142 | 0.2337 | 0.19215 | 0.15898 | 0.55556 | 0.581 | 0.49833 | 0.58059 | 0.53948 | 0.54186 | 0.48386 | 0.28712 | 0.44955 | 0.53916 | 0.50307 | 0.3516 | 0.36476 | 0.33975 | 0.21075 | 0.16811 | 0.17424
28 | -0.72475 | -0.72459 | -0.74459 | -0.7787 | -0.77122 | -0.7078 | -0.4488 | -0.086272 | -0.09271 | -0.06144 | -0.054122 | -0.24154 | -0.35287 | -0.45744 | -0.454 | -0.46168 | -0.36299 | 0.1193 | -0.016814 | -0.19848 | -0.3679 | -0.48395 | -0.53077 | -0.60771
29 | 16.6709 | 17.988 | 18.3179 | 18.073 | 18.088 | 15.1042 | 0.56244 | -7.7872 | -9.925 | -6.914 | -4.0822 | -8.0972 | -5.1057 | -1.549 | 6.1283 | 6.1309 | 5.0504 | 2.5478 | 6.2097 | 3.5381 | 4.8576 | 8.057 | 12.7289 | 14.3689
30 | 2.0683 | 2.0888 | 2.1102 | 2.1286 | 2.1381 | 1.9548 | 1.696 | 1.5484 | 1.5938 | 1.7656 | 1.8832 | 1.994 | 1.9964 | 2.0331 | 2.0509 | 1.9898 | 1.6845 | 1.0039 | 1.2949 | 1.5708 | 1.691 | 1.789 | 1.8911 | 1.9003
31 | -2.9742 | -3.1236 | -3.2563 | -3.2679 | -3.2607 | -2.7485 | -2.0947 | -1.6951 | -1.6651 | -1.3948 | -1.3803 | -1.3512 | -1.6263 | -1.75 | -1.703 | -2.111 | -1.8702 | -0.93762 | -1.1103 | -1.3805 | -1.4907 | -1.9351 | -2.14 | -2.2388
32 | 0.65993 | 0.51623 | 0.39141 | 0.58312 | 0.47883 | 0.68986 | 0.92007 | 1.7921 | 2.0639 | 2.1266 | 2.0185 | 2.1531 | 2.1371 | 2.1124 | 1.7766 | 1.69 | 1.4688 | 1.6068 | 1.362 | 1.4213 | 1.2017 | 1.265 | 0.78531 | 0.80647

## Qc, S8
LoadID | 0 | 1 | 2 | 3 | 4 | 5 | 6 | 7 | 8 | 9 | 10 | 11 | 12 | 13 | 14 | 15 | 16 | 17 | 18 | 19 | 20 | 21 | 22 | 23
1 | -1.0372 | -0.73278 | -0.63524 | -0.81427 | -0.70111 | -0.57644 | -0.47694 | -1.6667 | -1.743 | -1.495 | -1.7418 | -1.6184 | -1.6256 | -1.4516 | -0.86137 | -1.3486 | -1.6175 | -1.5092 | -1.0548 | -1.0943 | -1.0192 | -0.63224 | -0.50434 | -0.52273
2 | 0.41414 | 0.41405 | 0.42548 | 0.44497 | 0.4407 | 0.40446 | 0.25646 | 0.049298 | 0.052977 | 0.035108 | 0.030927 | 0.13802 | 0.20164 | 0.26139 | 0.25943 | 0.26381 | 0.20742 | -0.068173 | 0.009608 | 0.11342 | 0.21023 | 0.27654 | 0.3033 | 0.34726
3 | -2.2228 | -2.3984 | -2.4424 | -2.4097 | -2.4117 | -2.0139 | -0.074992 | 1.0383 | 1.3233 | 0.92186 | 0.54429 | 1.0796 | 0.68076 | 0.20654 | -0.81711 | -0.81745 | -0.67339 | -0.33971 | -0.82796 | -0.47175 | -0.64769 | -1.0743 | -1.6972 | -1.9158
4 | -0.88643 | -0.89522 | -0.90435 | -0.91227 | -0.91633 | -0.83776 | -0.72684 | -0.66361 | -0.68304 | -0.75668 | -0.80708 | -0.85457 | -0.85558 | -0.87131 | -0.87897 | -0.85275 | -0.72191 | -0.43026 | -0.55497 | -0.67319 | -0.7247 | -0.76671 | -0.81048 | -0.8144
5 | 0.59483 | 0.62472 | 0.65127 | 0.65359 | 0.65214 | 0.5497 | 0.41893 | 0.33903 | 0.33302 | 0.27896 | 0.27606 | 0.27025 | 0.32525 | 0.35001 | 0.3406 | 0.4222 | 0.37405 | 0.18752 | 0.22206 | 0.2761 | 0.29813 | 0.38701 | 0.428 | 0.44775
6 | -1.6498 | -1.2906 | -0.97853 | -1.4578 | -1.1971 | -1.7246 | -2.3002 | -4.4803 | -5.1598 | -5.3165 | -5.0462 | -5.3829 | -5.3429 | -5.2809 | -4.4415 | -4.2249 | -3.672 | -4.017 | -3.4051 | -3.5533 | -3.0043 | -3.1625 | -1.9633 | -2.0162
7 | -2.0381 | -2.0158 | -2.0791 | -2.1167 | -2.2421 | -2.0075 | -1.7055 | -0.88589 | -0.43894 | -0.40743 | -0.30967 | -0.10407 | -0.42254 | -0.44092 | -0.80364 | -1.1484 | -1.0365 | -1.1561 | -1.3001 | -1.2482 | -1.4213 | -1.6755 | -1.8904 | -1.8803
8 | -1.354 | -1.3826 | -1.3772 | -1.3752 | -1.3468 | -1.2924 | -0.98798 | -0.78598 | -0.72578 | -0.82889 | -0.78271 | -0.71349 | -0.75632 | -0.81884 | -0.9949 | -1.1034 | -1.1004 | -1.0852 | -1.1438 | -1.1827 | -1.2029 | -1.2382 | -1.2923 | -1.317
9 | 0.0455 | 0.0455 | 0.0455 | 0.0455 | 0.0455 | 0.0455 | 0.0455 | 0.0455 | 0.0455 | 0.0455 | 0.0455 | 0.0455 | 0.0455 | 0.0455 | 0.0455 | 0.0455 | 0.0455 | 0.0455 | 0.0455 | 0.0455 | 0.0455 | 0.0455 | 0.0455 | 0.0455
10 | 0.80561 | 0.82911 | 0.83034 | 0.828 | 0.8257 | 0.77192 | 0.57862 | 0.47225 | 0.3044 | 0.17579 | 0.22489 | 0.17362 | 0.20703 | 0.29944 | 0.37432 | 0.38608 | 0.397 | 0.26794 | 0.32468 | 0.40251 | 0.47335 | 0.60226 | 0.75277 | 0.76617
11 | -0.68016 | -0.68671 | -0.69933 | -0.70554 | -0.68974 | -0.55663 | -0.42235 | -0.37736 | -0.26484 | -0.17475 | -0.3984 | -0.37569 | -0.42343 | -0.42256 | -0.47014 | -0.47059 | -0.40084 | -0.26806 | -0.36619 | -0.43016 | -0.46213 | -0.47325 | -0.51102 | -0.54202
12 | -0.094123 | 0.15792 | 0.33408 | 0.28888 | 0.22462 | -0.22628 | -0.0074704 | 0.26977 | 0.58553 | 0.69074 | 0.33553 | -0.00087174 | 1.0628 | 1.2048 | 1.1429 | 1.3121 | 0.72083 | 0.99565 | 1.0691 | 0.95305 | 1.0696 | 1.373 | 1.2719 | 0.85682
13 | -0.69303 | -0.5605 | -0.79996 | -1.0024 | -1.0467 | -1.2762 | -4.6671 | -5.8425 | -6.2556 | -5.8512 | -5.3599 | -6.1428 | -6.943 | -6.1574 | -6.0555 | -6.044 | -5.4467 | -5.6305 | -4.8686 | -3.6754 | -4.0323 | -3.5237 | -1.5499 | -1.0965
14 | -0.17286 | -0.12213 | -0.10587 | -0.13571 | -0.11685 | -0.096073 | -0.07949 | -0.27778 | -0.2905 | -0.24916 | -0.29029 | -0.26974 | -0.27093 | -0.24193 | -0.14356 | -0.22477 | -0.26958 | -0.25154 | -0.1758 | -0.18238 | -0.16987 | -0.10537 | -0.084057 | -0.087121
15 | -0.20707 | -0.20703 | -0.21274 | -0.22248 | -0.22035 | -0.20223 | -0.12823 | -0.024649 | -0.026489 | -0.017554 | -0.015463 | -0.069012 | -0.10082 | -0.1307 | -0.12971 | -0.13191 | -0.10371 | 0.034087 | -0.004804 | -0.056708 | -0.10512 | -0.13827 | -0.15165 | -0.17363
16 | -0.5557 | -0.5996 | -0.6106 | -0.60243 | -0.60293 | -0.50347 | -0.018748 | 0.25957 | 0.33083 | 0.23047 | 0.13607 | 0.26991 | 0.17019 | 0.051634 | -0.20428 | -0.20436 | -0.16835 | -0.084927 | -0.20699 | -0.11794 | -0.16192 | -0.26857 | -0.4243 | -0.47896
17 | 1.1819 | 1.1936 | 1.2058 | 1.2164 | 1.2218 | 1.117 | 0.96913 | 0.88481 | 0.91072 | 1.0089 | 1.0761 | 1.1394 | 1.1408 | 1.1618 | 1.172 | 1.137 | 0.96255 | 0.57368 | 0.73996 | 0.89758 | 0.96627 | 1.0223 | 1.0806 | 1.0859
18 | 1.1897 | 1.2494 | 1.3025 | 1.3072 | 1.3043 | 1.0994 | 0.83787 | 0.67806 | 0.66604 | 0.55791 | 0.55212 | 0.5405 | 0.6505 | 0.70002 | 0.68119 | 0.84441 | 0.7481 | 0.37505 | 0.44412 | 0.5522 | 0.59627 | 0.77402 | 0.85601 | 0.89551
19 | 0.65993 | 0.51623 | 0.39141 | 0.58312 | 0.47883 | 0.68986 | 0.92007 | 1.7921 | 2.0639 | 2.1266 | 2.0185 | 2.1531 | 2.1371 | 2.1124 | 1.7766 | 1.69 | 1.4688 | 1.6068 | 1.362 | 1.4213 | 1.2017 | 1.265 | 0.78531 | 0.80647
20 | -0.81523 | -0.80632 | -0.83165 | -0.8467 | -0.89685 | -0.803 | -0.68219 | -0.35435 | -0.17557 | -0.16297 | -0.12387 | -0.041628 | -0.16901 | -0.17637 | -0.32146 | -0.45938 | -0.4146 | -0.46245 | -0.52005 | -0.49929 | -0.56851 | -0.6702 | -0.75615 | -0.75213
21 | 2.708 | 2.7653 | 2.7543 | 2.7504 | 2.6937 | 2.5848 | 1.976 | 1.572 | 1.4516 | 1.6578 | 1.5654 | 1.427 | 1.5126 | 1.6377 | 1.9898 | 2.2067 | 2.2009 | 2.1703 | 2.2877 | 2.3654 | 2.4059 | 2.4764 | 2.5846 | 2.6341
22 | 0.11375 | 0.11375 | 0.11375 | 0.11375 | 0.11375 | 0.11375 | 0.11375 | 0.11375 | 0.11375 | 0.11375 | 0.11375 | 0.11375 | 0.11375 | 0.11375 | 0.11375 | 0.11375 | 0.11375 | 0.11375 | 0.11375 | 0.11375 | 0.11375 | 0.11375 | 0.11375 | 0.11375
23 | -5.3708 | -5.5274 | -5.5356 | -5.52 | -5.5046 | -5.1461 | -3.8574 | -3.1483 | -2.0294 | -1.1719 | -1.4993 | -1.1575 | -1.3802 | -1.9962 | -2.4955 | -2.5739 | -2.6467 | -1.7863 | -2.1645 | -2.6834 | -3.1557 | -4.0151 | -5.0185 | -5.1078
24 | -3.8866 | -3.924 | -3.9962 | -4.0317 | -3.9414 | -3.1808 | -2.4134 | -2.1564 | -1.5134 | -0.99857 | -2.2766 | -2.1468 | -2.4196 | -2.4146 | -2.6865 | -2.6891 | -2.2905 | -1.5318 | -2.0925 | -2.458 | -2.6408 | -2.7043 | -2.9201 | -3.0973
25 | 0.067231 | -0.1128 | -0.23863 | -0.20635 | -0.16044 | 0.16163 | 0.005336 | -0.19269 | -0.41824 | -0.49339 | -0.23966 | 0.00062267 | -0.75912 | -0.86057 | -0.81633 | -0.93721 | -0.51488 | -0.71118 | -0.76365 | -0.68075 | -0.76398 | -0.98071 | -0.90848 | -0.61201
26 | -0.21657 | -0.17516 | -0.24999 | -0.31325 | -0.32711 | -0.3988 | -1.4585 | -1.8258 | -1.9549 | -1.8285 | -1.675 | -1.9196 | -2.1697 | -1.9242 | -1.8923 | -1.8888 | -1.7021 | -1.7595 | -1.5215 | -1.1486 | -1.2601 | -1.1012 | -0.48435 | -0.34267
27 | 0.34573 | 0.24426 | 0.21175 | 0.27142 | 0.2337 | 0.19215 | 0.15898 | 0.55556 | 0.581 | 0.49833 | 0.58059 | 0.53948 | 0.54186 | 0.48386 | 0.28712 | 0.44955 | 0.53916 | 0.50307 | 0.3516 | 0.36476 | 0.33975 | 0.21075 | 0.16811 | 0.17424
28 | -0.72475 | -0.72459 | -0.74459 | -0.7787 | -0.77122 | -0.7078 | -0.4488 | -0.086272 | -0.09271 | -0.06144 | -0.054122 | -0.24154 | -0.35287 | -0.45744 | -0.454 | -0.46168 | -0.36299 | 0.1193 | -0.016814 | -0.19848 | -0.3679 | -0.48395 | -0.53077 | -0.60771
29 | 16.6709 | 17.988 | 18.3179 | 18.073 | 18.088 | 15.1042 | 0.56244 | -7.7872 | -9.925 | -6.914 | -4.0822 | -8.0972 | -5.1057 | -1.549 | 6.1283 | 6.1309 | 5.0504 | 2.5478 | 6.2097 | 3.5381 | 4.8576 | 8.057 | 12.7289 | 14.3689
30 | 2.0683 | 2.0888 | 2.1102 | 2.1286 | 2.1381 | 1.9548 | 1.696 | 1.5484 | 1.5938 | 1.7656 | 1.8832 | 1.994 | 1.9964 | 2.0331 | 2.0509 | 1.9898 | 1.6845 | 1.0039 | 1.2949 | 1.5708 | 1.691 | 1.789 | 1.8911 | 1.9003
31 | -2.9742 | -3.1236 | -3.2563 | -3.2679 | -3.2607 | -2.7485 | -2.0947 | -1.6951 | -1.6651 | -1.3948 | -1.3803 | -1.3512 | -1.6263 | -1.75 | -1.703 | -2.111 | -1.8702 | -0.93762 | -1.1103 | -1.3805 | -1.4907 | -1.9351 | -2.14 | -2.2388
32 | 0.65993 | 0.51623 | 0.39141 | 0.58312 | 0.47883 | 0.68986 | 0.92007 | 1.7921 | 2.0639 | 2.1266 | 2.0185 | 2.1531 | 2.1371 | 2.1124 | 1.7766 | 1.69 | 1.4688 | 1.6068 | 1.362 | 1.4213 | 1.2017 | 1.265 | 0.78531 | 0.80647

## Qc, S9
LoadID | 0 | 1 | 2 | 3 | 4 | 5 | 6 | 7 | 8 | 9 | 10 | 11 | 12 | 13 | 14 | 15 | 16 | 17 | 18 | 19 | 20 | 21 | 22 | 23
1 | -1.0372 | -0.73278 | -0.63524 | -0.81427 | -0.70111 | -0.57644 | -0.47694 | -1.6667 | -1.743 | -1.495 | -1.7418 | -1.6184 | -1.6256 | -1.4516 | -0.86137 | -1.3486 | -1.6175 | -1.5092 | -1.0548 | -1.0943 | -1.0192 | -0.63224 | -0.50434 | -0.52273
2 | 0.41414 | 0.41405 | 0.42548 | 0.44497 | 0.4407 | 0.40446 | 0.25646 | 0.049298 | 0.052977 | 0.035108 | 0.030927 | 0.13802 | 0.20164 | 0.26139 | 0.25943 | 0.26381 | 0.20742 | -0.068173 | 0.009608 | 0.11342 | 0.21023 | 0.27654 | 0.3033 | 0.34726
3 | -2.2228 | -2.3984 | -2.4424 | -2.4097 | -2.4117 | -2.0139 | -0.074992 | 1.0383 | 1.3233 | 0.92186 | 0.54429 | 1.0796 | 0.68076 | 0.20654 | -0.81711 | -0.81745 | -0.67339 | -0.33971 | -0.82796 | -0.47175 | -0.64769 | -1.0743 | -1.6972 | -1.9158
4 | -0.88643 | -0.89522 | -0.90435 | -0.91227 | -0.91633 | -0.83776 | -0.72684 | -0.66361 | -0.68304 | -0.75668 | -0.80708 | -0.85457 | -0.85558 | -0.87131 | -0.87897 | -0.85275 | -0.72191 | -0.43026 | -0.55497 | -0.67319 | -0.7247 | -0.76671 | -0.81048 | -0.8144
5 | 0.59483 | 0.62472 | 0.65127 | 0.65359 | 0.65214 | 0.5497 | 0.41893 | 0.33903 | 0.33302 | 0.27896 | 0.27606 | 0.27025 | 0.32525 | 0.35001 | 0.3406 | 0.4222 | 0.37405 | 0.18752 | 0.22206 | 0.2761 | 0.29813 | 0.38701 | 0.428 | 0.44775
6 | -1.6498 | -1.2906 | -0.97853 | -1.4578 | -1.1971 | -1.7246 | -2.3002 | -4.4803 | -5.1598 | -5.3165 | -5.0462 | -5.3829 | -5.3429 | -5.2809 | -4.4415 | -4.2249 | -3.672 | -4.017 | -3.4051 | -3.5533 | -3.0043 | -3.1625 | -1.9633 | -2.0162
7 | -2.0381 | -2.0158 | -2.0791 | -2.1167 | -2.2421 | -2.0075 | -1.7055 | -0.88589 | -0.43894 | -0.40743 | -0.30967 | -0.10407 | -0.42254 | -0.44092 | -0.80364 | -1.1484 | -1.0365 | -1.1561 | -1.3001 | -1.2482 | -1.4213 | -1.6755 | -1.8904 | -1.8803
8 | -1.354 | -1.3826 | -1.3772 | -1.3752 | -1.3468 | -1.2924 | -0.98798 | -0.78598 | -0.72578 | -0.82889 | -0.78271 | -0.71349 | -0.75632 | -0.81884 | -0.9949 | -1.1034 | -1.1004 | -1.0852 | -1.1438 | -1.1827 | -1.2029 | -1.2382 | -1.2923 | -1.317
9 | 0.0455 | 0.0455 | 0.0455 | 0.0455 | 0.0455 | 0.0455 | 0.0455 | 0.0455 | 0.0455 | 0.0455 | 0.0455 | 0.0455 | 0.0455 | 0.0455 | 0.0455 | 0.0455 | 0.0455 | 0.0455 | 0.0455 | 0.0455 | 0.0455 | 0.0455 | 0.0455 | 0.0455
10 | 0.80561 | 0.82911 | 0.83034 | 0.828 | 0.8257 | 0.77192 | 0.57862 | 0.47225 | 0.3044 | 0.17579 | 0.22489 | 0.17362 | 0.20703 | 0.29944 | 0.37432 | 0.38608 | 0.397 | 0.26794 | 0.32468 | 0.40251 | 0.47335 | 0.60226 | 0.75277 | 0.76617
11 | -0.68016 | -0.68671 | -0.69933 | -0.70554 | -0.68974 | -0.55663 | -0.42235 | -0.37736 | -0.26484 | -0.17475 | -0.3984 | -0.37569 | -0.42343 | -0.42256 | -0.47014 | -0.47059 | -0.40084 | -0.26806 | -0.36619 | -0.43016 | -0.46213 | -0.47325 | -0.51102 | -0.54202
12 | -0.094123 | 0.15792 | 0.33408 | 0.28888 | 0.22462 | -0.22628 | -0.0074704 | 0.26977 | 0.58553 | 0.69074 | 0.33553 | -0.00087174 | 1.0628 | 1.2048 | 1.1429 | 1.3121 | 0.72083 | 0.99565 | 1.0691 | 0.95305 | 1.0696 | 1.373 | 1.2719 | 0.85682
13 | -0.69303 | -0.5605 | -0.79996 | -1.0024 | -1.0467 | -1.2762 | -4.6671 | -5.8425 | -6.2556 | -5.8512 | -5.3599 | -6.1428 | -6.943 | -6.1574 | -6.0555 | -6.044 | -5.4467 | -5.6305 | -4.8686 | -3.6754 | -4.0323 | -3.5237 | -1.5499 | -1.0965
14 | -0.17286 | -0.12213 | -0.10587 | -0.13571 | -0.11685 | -0.096073 | -0.07949 | -0.27778 | -0.2905 | -0.24916 | -0.29029 | -0.26974 | -0.27093 | -0.24193 | -0.14356 | -0.22477 | -0.26958 | -0.25154 | -0.1758 | -0.18238 | -0.16987 | -0.10537 | -0.084057 | -0.087121
15 | -0.20707 | -0.20703 | -0.21274 | -0.22248 | -0.22035 | -0.20223 | -0.12823 | -0.024649 | -0.026489 | -0.017554 | -0.015463 | -0.069012 | -0.10082 | -0.1307 | -0.12971 | -0.13191 | -0.10371 | 0.034087 | -0.004804 | -0.056708 | -0.10512 | -0.13827 | -0.15165 | -0.17363
16 | -0.5557 | -0.5996 | -0.6106 | -0.60243 | -0.60293 | -0.50347 | -0.018748 | 0.25957 | 0.33083 | 0.23047 | 0.13607 | 0.26991 | 0.17019 | 0.051634 | -0.20428 | -0.20436 | -0.16835 | -0.084927 | -0.20699 | -0.11794 | -0.16192 | -0.26857 | -0.4243 | -0.47896
17 | 1.1819 | 1.1936 | 1.2058 | 1.2164 | 1.2218 | 1.117 | 0.96913 | 0.88481 | 0.91072 | 1.0089 | 1.0761 | 1.1394 | 1.1408 | 1.1618 | 1.172 | 1.137 | 0.96255 | 0.57368 | 0.73996 | 0.89758 | 0.96627 | 1.0223 | 1.0806 | 1.0859
18 | 1.1897 | 1.2494 | 1.3025 | 1.3072 | 1.3043 | 1.0994 | 0.83787 | 0.67806 | 0.66604 | 0.55791 | 0.55212 | 0.5405 | 0.6505 | 0.70002 | 0.68119 | 0.84441 | 0.7481 | 0.37505 | 0.44412 | 0.5522 | 0.59627 | 0.77402 | 0.85601 | 0.89551
19 | 0.65993 | 0.51623 | 0.39141 | 0.58312 | 0.47883 | 0.68986 | 0.92007 | 1.7921 | 2.0639 | 2.1266 | 2.0185 | 2.1531 | 2.1371 | 2.1124 | 1.7766 | 1.69 | 1.4688 | 1.6068 | 1.362 | 1.4213 | 1.2017 | 1.265 | 0.78531 | 0.80647
20 | -0.81523 | -0.80632 | -0.83165 | -0.8467 | -0.89685 | -0.803 | -0.68219 | -0.35435 | -0.17557 | -0.16297 | -0.12387 | -0.041628 | -0.16901 | -0.17637 | -0.32146 | -0.45938 | -0.4146 | -0.46245 | -0.52005 | -0.49929 | -0.56851 | -0.6702 | -0.75615 | -0.75213
21 | 2.708 | 2.7653 | 2.7543 | 2.7504 | 2.6937 | 2.5848 | 1.976 | 1.572 | 1.4516 | 1.6578 | 1.5654 | 1.427 | 1.5126 | 1.6377 | 1.9898 | 2.2067 | 2.2009 | 2.1703 | 2.2877 | 2.3654 | 2.4059 | 2.4764 | 2.5846 | 2.6341
22 | 0.11375 | 0.11375 | 0.11375 | 0.11375 | 0.11375 | 0.11375 | 0.11375 | 0.11375 | 0.11375 | 0.11375 | 0.11375 | 0.11375 | 0.11375 | 0.11375 | 0.11375 | 0.11375 | 0.11375 | 0.11375 | 0.11375 | 0.11375 | 0.11375 | 0.11375 | 0.11375 | 0.11375
23 | -5.3708 | -5.5274 | -5.5356 | -5.52 | -5.5046 | -5.1461 | -3.8574 | -3.1483 | -2.0294 | -1.1719 | -1.4993 | -1.1575 | -1.3802 | -1.9962 | -2.4955 | -2.5739 | -2.6467 | -1.7863 | -2.1645 | -2.6834 | -3.1557 | -4.0151 | -5.0185 | -5.1078
24 | -3.8866 | -3.924 | -3.9962 | -4.0317 | -3.9414 | -3.1808 | -2.4134 | -2.1564 | -1.5134 | -0.99857 | -2.2766 | -2.1468 | -2.4196 | -2.4146 | -2.6865 | -2.6891 | -2.2905 | -1.5318 | -2.0925 | -2.458 | -2.6408 | -2.7043 | -2.9201 | -3.0973
25 | 0.067231 | -0.1128 | -0.23863 | -0.20635 | -0.16044 | 0.16163 | 0.005336 | -0.19269 | -0.41824 | -0.49339 | -0.23966 | 0.00062267 | -0.75912 | -0.86057 | -0.81633 | -0.93721 | -0.51488 | -0.71118 | -0.76365 | -0.68075 | -0.76398 | -0.98071 | -0.90848 | -0.61201
26 | -0.21657 | -0.17516 | -0.24999 | -0.31325 | -0.32711 | -0.3988 | -1.4585 | -1.8258 | -1.9549 | -1.8285 | -1.675 | -1.9196 | -2.1697 | -1.9242 | -1.8923 | -1.8888 | -1.7021 | -1.7595 | -1.5215 | -1.1486 | -1.2601 | -1.1012 | -0.48435 | -0.34267
27 | 0.34573 | 0.24426 | 0.21175 | 0.27142 | 0.2337 | 0.19215 | 0.15898 | 0.55556 | 0.581 | 0.49833 | 0.58059 | 0.53948 | 0.54186 | 0.48386 | 0.28712 | 0.44955 | 0.53916 | 0.50307 | 0.3516 | 0.36476 | 0.33975 | 0.21075 | 0.16811 | 0.17424
28 | -0.72475 | -0.72459 | -0.74459 | -0.7787 | -0.77122 | -0.7078 | -0.4488 | -0.086272 | -0.09271 | -0.06144 | -0.054122 | -0.24154 | -0.35287 | -0.45744 | -0.454 | -0.46168 | -0.36299 | 0.1193 | -0.016814 | -0.19848 | -0.3679 | -0.48395 | -0.53077 | -0.60771
29 | 16.6709 | 17.988 | 18.3179 | 18.073 | 18.088 | 15.1042 | 0.56244 | -7.7872 | -9.925 | -6.914 | -4.0822 | -8.0972 | -5.1057 | -1.549 | 6.1283 | 6.1309 | 5.0504 | 2.5478 | 6.2097 | 3.5381 | 4.8576 | 8.057 | 12.7289 | 14.3689
30 | 2.0683 | 2.0888 | 2.1102 | 2.1286 | 2.1381 | 1.9548 | 1.696 | 1.5484 | 1.5938 | 1.7656 | 1.8832 | 1.994 | 1.9964 | 2.0331 | 2.0509 | 1.9898 | 1.6845 | 1.0039 | 1.2949 | 1.5708 | 1.691 | 1.789 | 1.8911 | 1.9003
31 | -2.9742 | -3.1236 | -3.2563 | -3.2679 | -3.2607 | -2.7485 | -2.0947 | -1.6951 | -1.6651 | -1.3948 | -1.3803 | -1.3512 | -1.6263 | -1.75 | -1.703 | -2.111 | -1.8702 | -0.93762 | -1.1103 | -1.3805 | -1.4907 | -1.9351 | -2.14 | -2.2388
32 | 0.65993 | 0.51623 | 0.39141 | 0.58312 | 0.47883 | 0.68986 | 0.92007 | 1.7921 | 2.0639 | 2.1266 | 2.0185 | 2.1531 | 2.1371 | 2.1124 | 1.7766 | 1.69 | 1.4688 | 1.6068 | 1.362 | 1.4213 | 1.2017 | 1.265 | 0.78531 | 0.80647

## UpFlex
LoadID | 0 | 1 | 2 | 3 | 4 | 5 | 6 | 7 | 8 | 9 | 10 | 11 | 12 | 13 | 14 | 15 | 16 | 17 | 18 | 19 | 20 | 21 | 22 | 23
1 | 0.5009 | 0.55142 | 0.71773 | 0.82285 | 0.96749 | 1.1309 | 1.0081 | 1.4412 | 1.3221 | 1.4933 | 1.5347 | 1.4236 | 1.3429 | 1.2364 | 1.1388 | 1.0249 | 1.0143 | 0.80361 | 0.66489 | 0.78898 | 0.80389 | 0.91869 | 0.44607 | 0.42828
2 | 0.45081 | 0.49628 | 0.64596 | 0.74057 | 0.87074 | 1.0178 | 0.9073 | 1.2971 | 1.1899 | 1.344 | 1.3812 | 1.2812 | 1.2086 | 1.1127 | 1.0249 | 0.92243 | 0.91283 | 0.72325 | 0.5984 | 0.71008 | 0.7235 | 0.82682 | 0.40146 | 0.38545
3 | 0.60108 | 0.66171 | 0.86128 | 0.98742 | 1.161 | 1.3571 | 1.2097 | 1.7295 | 1.5866 | 1.7919 | 1.8416 | 1.7083 | 1.6115 | 1.4836 | 1.3666 | 1.2299 | 1.2171 | 0.96433 | 0.79787 | 0.94677 | 0.96467 | 1.1024 | 0.53528 | 0.51393
4 | 0.30054 | 0.33085 | 0.43064 | 0.49371 | 0.58049 | 0.67855 | 0.60487 | 0.86473 | 0.79329 | 0.89597 | 0.92082 | 0.85414 | 0.80576 | 0.74182 | 0.68329 | 0.61495 | 0.60855 | 0.48216 | 0.39893 | 0.47339 | 0.48233 | 0.55121 | 0.26764 | 0.25697
5 | 0.30054 | 0.33085 | 0.43064 | 0.49371 | 0.58049 | 0.67855 | 0.60487 | 0.86473 | 0.79329 | 0.89597 | 0.92082 | 0.85414 | 0.80576 | 0.74182 | 0.68329 | 0.61495 | 0.60855 | 0.48216 | 0.39893 | 0.47339 | 0.48233 | 0.55121 | 0.26764 | 0.25697
6 | 1.0018 | 1.1028 | 1.4355 | 1.6457 | 1.935 | 2.2618 | 2.0162 | 2.8824 | 2.6443 | 2.9866 | 3.0694 | 2.8471 | 2.6859 | 2.4727 | 2.2776 | 2.0498 | 2.0285 | 1.6072 | 1.3298 | 1.578 | 1.6078 | 1.8374 | 0.89214 | 0.85656
7 | 1.0018 | 1.1028 | 1.4355 | 1.6457 | 1.935 | 2.2618 | 2.0162 | 2.8824 | 2.6443 | 2.9866 | 3.0694 | 2.8471 | 2.6859 | 2.4727 | 2.2776 | 2.0498 | 2.0285 | 1.6072 | 1.3298 | 1.578 | 1.6078 | 1.8374 | 0.89214 | 0.85656
8 | 0.30054 | 0.33085 | 0.43064 | 0.49371 | 0.58049 | 0.67855 | 0.60487 | 0.86473 | 0.79329 | 0.89597 | 0.92082 | 0.85414 | 0.80576 | 0.74182 | 0.68329 | 0.61495 | 0.60855 | 0.48216 | 0.39893 | 0.47339 | 0.48233 | 0.55121 | 0.26764 | 0.25697
9 | 0.30054 | 0.33085 | 0.43064 | 0.49371 | 0.58049 | 0.67855 | 0.60487 | 0.86473 | 0.79329 | 0.89597 | 0.92082 | 0.85414 | 0.80576 | 0.74182 | 0.68329 | 0.61495 | 0.60855 | 0.48216 | 0.39893 | 0.47339 | 0.48233 | 0.55121 | 0.26764 | 0.25697
10 | 0.2254 | 0.24814 | 0.32298 | 0.37028 | 0.43537 | 0.50891 | 0.45365 | 0.64854 | 0.59497 | 0.67198 | 0.69062 | 0.6406 | 0.60432 | 0.55636 | 0.51247 | 0.46122 | 0.45642 | 0.36162 | 0.2992 | 0.35504 | 0.36175 | 0.41341 | 0.20073 | 0.19273
11 | 0.30054 | 0.33085 | 0.43064 | 0.49371 | 0.58049 | 0.67855 | 0.60487 | 0.86473 | 0.79329 | 0.89597 | 0.92082 | 0.85414 | 0.80576 | 0.74182 | 0.68329 | 0.61495 | 0.60855 | 0.48216 | 0.39893 | 0.47339 | 0.48233 | 0.55121 | 0.26764 | 0.25697
12 | 0.30054 | 0.33085 | 0.43064 | 0.49371 | 0.58049 | 0.67855 | 0.60487 | 0.86473 | 0.79329 | 0.89597 | 0.92082 | 0.85414 | 0.80576 | 0.74182 | 0.68329 | 0.61495 | 0.60855 | 0.48216 | 0.39893 | 0.47339 | 0.48233 | 0.55121 | 0.26764 | 0.25697
13 | 0.60108 | 0.66171 | 0.86128 | 0.98742 | 1.161 | 1.3571 | 1.2097 | 1.7295 | 1.5866 | 1.7919 | 1.8416 | 1.7083 | 1.6115 | 1.4836 | 1.3666 | 1.2299 | 1.2171 | 0.96433 | 0.79787 | 0.94677 | 0.96467 | 1.1024 | 0.53528 | 0.51393
14 | 0.30054 | 0.33085 | 0.43064 | 0.49371 | 0.58049 | 0.67855 | 0.60487 | 0.86473 | 0.79329 | 0.89597 | 0.92082 | 0.85414 | 0.80576 | 0.74182 | 0.68329 | 0.61495 | 0.60855 | 0.48216 | 0.39893 | 0.47339 | 0.48233 | 0.55121 | 0.26764 | 0.25697
15 | 0.30054 | 0.33085 | 0.43064 | 0.49371 | 0.58049 | 0.67855 | 0.60487 | 0.86473 | 0.79329 | 0.89597 | 0.92082 | 0.85414 | 0.80576 | 0.74182 | 0.68329 | 0.61495 | 0.60855 | 0.48216 | 0.39893 | 0.47339 | 0.48233 | 0.55121 | 0.26764 | 0.25697
16 | 0.30054 | 0.33085 | 0.43064 | 0.49371 | 0.58049 | 0.67855 | 0.60487 | 0.86473 | 0.79329 | 0.89597 | 0.92082 | 0.85414 | 0.80576 | 0.74182 | 0.68329 | 0.61495 | 0.60855 | 0.48216 | 0.39893 | 0.47339 | 0.48233 | 0.55121 | 0.26764 | 0.25697
17 | 0.45081 | 0.49628 | 0.64596 | 0.74057 | 0.87074 | 1.0178 | 0.9073 | 1.2971 | 1.1899 | 1.344 | 1.3812 | 1.2812 | 1.2086 | 1.1127 | 1.0249 | 0.92243 | 0.91283 | 0.72325 | 0.5984 | 0.71008 | 0.7235 | 0.82682 | 0.40146 | 0.38545
18 | 0.45081 | 0.49628 | 0.64596 | 0.74057 | 0.87074 | 1.0178 | 0.9073 | 1.2971 | 1.1899 | 1.344 | 1.3812 | 1.2812 | 1.2086 | 1.1127 | 1.0249 | 0.92243 | 0.91283 | 0.72325 | 0.5984 | 0.71008 | 0.7235 | 0.82682 | 0.40146 | 0.38545
19 | 0.45081 | 0.49628 | 0.64596 | 0.74057 | 0.87074 | 1.0178 | 0.9073 | 1.2971 | 1.1899 | 1.344 | 1.3812 | 1.2812 | 1.2086 | 1.1127 | 1.0249 | 0.92243 | 0.91283 | 0.72325 | 0.5984 | 0.71008 | 0.7235 | 0.82682 | 0.40146 | 0.38545
20 | 0.45081 | 0.49628 | 0.64596 | 0.74057 | 0.87074 | 1.0178 | 0.9073 | 1.2971 | 1.1899 | 1.344 | 1.3812 | 1.2812 | 1.2086 | 1.1127 | 1.0249 | 0.92243 | 0.91283 | 0.72325 | 0.5984 | 0.71008 | 0.7235 | 0.82682 | 0.40146 | 0.38545
21 | 0.45081 | 0.49628 | 0.64596 | 0.74057 | 0.87074 | 1.0178 | 0.9073 | 1.2971 | 1.1899 | 1.344 | 1.3812 | 1.2812 | 1.2086 | 1.1127 | 1.0249 | 0.92243 | 0.91283 | 0.72325 | 0.5984 | 0.71008 | 0.7235 | 0.82682 | 0.40146 | 0.38545
22 | 0.45081 | 0.49628 | 0.64596 | 0.74057 | 0.87074 | 1.0178 | 0.9073 | 1.2971 | 1.1899 | 1.344 | 1.3812 | 1.2812 | 1.2086 | 1.1127 | 1.0249 | 0.92243 | 0.91283 | 0.72325 | 0.5984 | 0.71008 | 0.7235 | 0.82682 | 0.40146 | 0.38545
23 | 2.1038 | 2.316 | 3.0145 | 3.456 | 4.0634 | 4.7499 | 4.2341 | 6.0531 | 5.553 | 6.2718 | 6.4458 | 5.979 | 5.6403 | 5.1927 | 4.783 | 4.3047 | 4.2599 | 3.3751 | 2.7925 | 3.3137 | 3.3763 | 3.8585 | 1.8735 | 1.7988
24 | 2.1038 | 2.316 | 3.0145 | 3.456 | 4.0634 | 4.7499 | 4.2341 | 6.0531 | 5.553 | 6.2718 | 6.4458 | 5.979 | 5.6403 | 5.1927 | 4.783 | 4.3047 | 4.2599 | 3.3751 | 2.7925 | 3.3137 | 3.3763 | 3.8585 | 1.8735 | 1.7988
25 | 0.30054 | 0.33085 | 0.43064 | 0.49371 | 0.58049 | 0.67855 | 0.60487 | 0.86473 | 0.79329 | 0.89597 | 0.92082 | 0.85414 | 0.80576 | 0.74182 | 0.68329 | 0.61495 | 0.60855 | 0.48216 | 0.39893 | 0.47339 | 0.48233 | 0.55121 | 0.26764 | 0.25697
26 | 0.30054 | 0.33085 | 0.43064 | 0.49371 | 0.58049 | 0.67855 | 0.60487 | 0.86473 | 0.79329 | 0.89597 | 0.92082 | 0.85414 | 0.80576 | 0.74182 | 0.68329 | 0.61495 | 0.60855 | 0.48216 | 0.39893 | 0.47339 | 0.48233 | 0.55121 | 0.26764 | 0.25697
27 | 0.30054 | 0.33085 | 0.43064 | 0.49371 | 0.58049 | 0.67855 | 0.60487 | 0.86473 | 0.79329 | 0.89597 | 0.92082 | 0.85414 | 0.80576 | 0.74182 | 0.68329 | 0.61495 | 0.60855 | 0.48216 | 0.39893 | 0.47339 | 0.48233 | 0.55121 | 0.26764 | 0.25697
28 | 0.60108 | 0.66171 | 0.86128 | 0.98742 | 1.161 | 1.3571 | 1.2097 | 1.7295 | 1.5866 | 1.7919 | 1.8416 | 1.7083 | 1.6115 | 1.4836 | 1.3666 | 1.2299 | 1.2171 | 0.96433 | 0.79787 | 0.94677 | 0.96467 | 1.1024 | 0.53528 | 0.51393
29 | 1.0018 | 1.1028 | 1.4355 | 1.6457 | 1.935 | 2.2618 | 2.0162 | 2.8824 | 2.6443 | 2.9866 | 3.0694 | 2.8471 | 2.6859 | 2.4727 | 2.2776 | 2.0498 | 2.0285 | 1.6072 | 1.3298 | 1.578 | 1.6078 | 1.8374 | 0.89214 | 0.85656
30 | 0.75135 | 0.82714 | 1.0766 | 1.2343 | 1.4512 | 1.6964 | 1.5122 | 2.1618 | 1.9832 | 2.2399 | 2.3021 | 2.1353 | 2.0144 | 1.8545 | 1.7082 | 1.5374 | 1.5214 | 1.2054 | 0.99733 | 1.1835 | 1.2058 | 1.378 | 0.66911 | 0.64242
31 | 1.0519 | 1.158 | 1.5072 | 1.728 | 2.0317 | 2.3749 | 2.117 | 3.0265 | 2.7765 | 3.1359 | 3.2229 | 2.9895 | 2.8201 | 2.5964 | 2.3915 | 2.1523 | 2.1299 | 1.6876 | 1.3963 | 1.6569 | 1.6882 | 1.9292 | 0.93675 | 0.89939
32 | 0.30054 | 0.33085 | 0.43064 | 0.49371 | 0.58049 | 0.67855 | 0.60487 | 0.86473 | 0.79329 | 0.89597 | 0.92082 | 0.85414 | 0.80576 | 0.74182 | 0.68329 | 0.61495 | 0.60855 | 0.48216 | 0.39893 | 0.47339 | 0.48233 | 0.55121 | 0.26764 | 0.25697

## DownFlex
LoadID | 0 | 1 | 2 | 3 | 4 | 5 | 6 | 7 | 8 | 9 | 10 | 11 | 12 | 13 | 14 | 15 | 16 | 17 | 18 | 19 | 20 | 21 | 22 | 23
1 | 1.3887 | 1.4696 | 1.5519 | 1.6224 | 1.6408 | 1.7164 | 1.7076 | 1.6141 | 1.4625 | 2.1476 | 2.0972 | 1.9311 | 1.8842 | 1.892 | 1.8023 | 1.6521 | 1.4848 | 1.4315 | 0.89985 | 0.96231 | 1.0521 | 1.0772 | 1.1235 | 1.2401
2 | 1.2498 | 1.3227 | 1.3967 | 1.4602 | 1.4768 | 1.5448 | 1.5369 | 1.4527 | 1.3162 | 1.9328 | 1.8875 | 1.738 | 1.6958 | 1.7028 | 1.6221 | 1.4869 | 1.3363 | 1.2884 | 0.80986 | 0.86608 | 0.9469 | 0.96949 | 1.0111 | 1.1161
3 | 1.6664 | 1.7635 | 1.8623 | 1.9469 | 1.969 | 2.0597 | 2.0492 | 1.9369 | 1.7549 | 2.5771 | 2.5166 | 2.3174 | 2.2611 | 2.2703 | 2.1628 | 1.9825 | 1.7817 | 1.7178 | 1.0798 | 1.1548 | 1.2625 | 1.2927 | 1.3482 | 1.4881
4 | 0.8332 | 0.88177 | 0.93113 | 0.97345 | 0.9845 | 1.0298 | 1.0246 | 0.96847 | 0.87747 | 1.2885 | 1.2583 | 1.1587 | 1.1305 | 1.1352 | 1.0814 | 0.99126 | 0.89087 | 0.85891 | 0.53991 | 0.57738 | 0.63127 | 0.64633 | 0.67408 | 0.74406
5 | 0.8332 | 0.88177 | 0.93113 | 0.97345 | 0.9845 | 1.0298 | 1.0246 | 0.96847 | 0.87747 | 1.2885 | 1.2583 | 1.1587 | 1.1305 | 1.1352 | 1.0814 | 0.99126 | 0.89087 | 0.85891 | 0.53991 | 0.57738 | 0.63127 | 0.64633 | 0.67408 | 0.74406
6 | 2.7773 | 2.9392 | 3.1038 | 3.2448 | 3.2817 | 3.4328 | 3.4153 | 3.2282 | 2.9249 | 4.2951 | 4.1944 | 3.8623 | 3.7684 | 3.7839 | 3.6046 | 3.3042 | 2.9696 | 2.863 | 1.7997 | 1.9246 | 2.1042 | 2.1544 | 2.2469 | 2.4802
7 | 2.7773 | 2.9392 | 3.1038 | 3.2448 | 3.2817 | 3.4328 | 3.4153 | 3.2282 | 2.9249 | 4.2951 | 4.1944 | 3.8623 | 3.7684 | 3.7839 | 3.6046 | 3.3042 | 2.9696 | 2.863 | 1.7997 | 1.9246 | 2.1042 | 2.1544 | 2.2469 | 2.4802
8 | 0.8332 | 0.88177 | 0.93113 | 0.97345 | 0.9845 | 1.0298 | 1.0246 | 0.96847 | 0.87747 | 1.2885 | 1.2583 | 1.1587 | 1.1305 | 1.1352 | 1.0814 | 0.99126 | 0.89087 | 0.85891 | 0.53991 | 0.57738 | 0.63127 | 0.64633 | 0.67408 | 0.74406
9 | 0.8332 | 0.88177 | 0.93113 | 0.97345 | 0.9845 | 1.0298 | 1.0246 | 0.96847 | 0.87747 | 1.2885 | 1.2583 | 1.1587 | 1.1305 | 1.1352 | 1.0814 | 0.99126 | 0.89087 | 0.85891 | 0.53991 | 0.57738 | 0.63127 | 0.64633 | 0.67408 | 0.74406
10 | 0.6249 | 0.66133 | 0.69835 | 0.73009 | 0.73838 | 0.77238 | 0.76844 | 0.72635 | 0.6581 | 0.96641 | 0.94373 | 0.86901 | 0.84789 | 0.85138 | 0.81104 | 0.74344 | 0.66815 | 0.64419 | 0.40493 | 0.43304 | 0.47345 | 0.48475 | 0.50556 | 0.55804
11 | 0.8332 | 0.88177 | 0.93113 | 0.97345 | 0.9845 | 1.0298 | 1.0246 | 0.96847 | 0.87747 | 1.2885 | 1.2583 | 1.1587 | 1.1305 | 1.1352 | 1.0814 | 0.99126 | 0.89087 | 0.85891 | 0.53991 | 0.57738 | 0.63127 | 0.64633 | 0.67408 | 0.74406
12 | 0.8332 | 0.88177 | 0.93113 | 0.97345 | 0.9845 | 1.0298 | 1.0246 | 0.96847 | 0.87747 | 1.2885 | 1.2583 | 1.1587 | 1.1305 | 1.1352 | 1.0814 | 0.99126 | 0.89087 | 0.85891 | 0.53991 | 0.57738 | 0.63127 | 0.64633 | 0.67408 | 0.74406
13 | 1.6664 | 1.7635 | 1.8623 | 1.9469 | 1.969 | 2.0597 | 2.0492 | 1.9369 | 1.7549 | 2.5771 | 2.5166 | 2.3174 | 2.2611 | 2.2703 | 2.1628 | 1.9825 | 1.7817 | 1.7178 | 1.0798 | 1.1548 | 1.2625 | 1.2927 | 1.3482 | 1.4881
14 | 0.8332 | 0.88177 | 0.93113 | 0.97345 | 0.9845 | 1.0298 | 1.0246 | 0.96847 | 0.87747 | 1.2885 | 1.2583 | 1.1587 | 1.1305 | 1.1352 | 1.0814 | 0.99126 | 0.89087 | 0.85891 | 0.53991 | 0.57738 | 0.63127 | 0.64633 | 0.67408 | 0.74406
15 | 0.8332 | 0.88177 | 0.93113 | 0.97345 | 0.9845 | 1.0298 | 1.0246 | 0.96847 | 0.87747 | 1.2885 | 1.2583 | 1.1587 | 1.1305 | 1.1352 | 1.0814 | 0.99126 | 0.89087 | 0.85891 | 0.53991 | 0.57738 | 0.63127 | 0.64633 | 0.67408 | 0.74406
16 | 0.8332 | 0.88177 | 0.93113 | 0.97345 | 0.9845 | 1.0298 | 1.0246 | 0.96847 | 0.87747 | 1.2885 | 1.2583 | 1.1587 | 1.1305 | 1.1352 | 1.0814 | 0.99126 | 0.89087 | 0.85891 | 0.53991 | 0.57738 | 0.63127 | 0.64633 | 0.67408 | 0.74406
17 | 1.2498 | 1.3227 | 1.3967 | 1.4602 | 1.4768 | 1.5448 | 1.5369 | 1.4527 | 1.3162 | 1.9328 | 1.8875 | 1.738 | 1.6958 | 1.7028 | 1.6221 | 1.4869 | 1.3363 | 1.2884 | 0.80986 | 0.86608 | 0.9469 | 0.96949 | 1.0111 | 1.1161
18 | 1.2498 | 1.3227 | 1.3967 | 1.4602 | 1.4768 | 1.5448 | 1.5369 | 1.4527 | 1.3162 | 1.9328 | 1.8875 | 1.738 | 1.6958 | 1.7028 | 1.6221 | 1.4869 | 1.3363 | 1.2884 | 0.80986 | 0.86608 | 0.9469 | 0.96949 | 1.0111 | 1.1161
19 | 1.2498 | 1.3227 | 1.3967 | 1.4602 | 1.4768 | 1.5448 | 1.5369 | 1.4527 | 1.3162 | 1.9328 | 1.8875 | 1.738 | 1.6958 | 1.7028 | 1.6221 | 1.4869 | 1.3363 | 1.2884 | 0.80986 | 0.86608 | 0.9469 | 0.96949 | 1.0111 | 1.1161
20 | 1.2498 | 1.3227 | 1.3967 | 1.4602 | 1.4768 | 1.5448 | 1.5369 | 1.4527 | 1.3162 | 1.9328 | 1.8875 | 1.738 | 1.6958 | 1.7028 | 1.6221 | 1.4869 | 1.3363 | 1.2884 | 0.80986 | 0.86608 | 0.9469 | 0.96949 | 1.0111 | 1.1161
21 | 1.2498 | 1.3227 | 1.3967 | 1.4602 | 1.4768 | 1.5448 | 1.5369 | 1.4527 | 1.3162 | 1.9328 | 1.8875 | 1.738 | 1.6958 | 1.7028 | 1.6221 | 1.4869 | 1.3363 | 1.2884 | 0.80986 | 0.86608 | 0.9469 | 0.96949 | 1.0111 | 1.1161
22 | 1.2498 | 1.3227 | 1.3967 | 1.4602 | 1.4768 | 1.5448 | 1.5369 | 1.4527 | 1.3162 | 1.9328 | 1.8875 | 1.738 | 1.6958 | 1.7028 | 1.6221 | 1.4869 | 1.3363 | 1.2884 | 0.80986 | 0.86608 | 0.9469 | 0.96949 | 1.0111 | 1.1161
23 | 5.8324 | 6.1724 | 6.5179 | 6.8142 | 6.8915 | 7.2089 | 7.1721 | 6.7793 | 6.1423 | 9.0198 | 8.8082 | 8.1108 | 7.9137 | 7.9462 | 7.5698 | 6.9388 | 6.2361 | 6.0124 | 3.7794 | 4.0417 | 4.4189 | 4.5243 | 4.7185 | 5.2084
24 | 5.8324 | 6.1724 | 6.5179 | 6.8142 | 6.8915 | 7.2089 | 7.1721 | 6.7793 | 6.1423 | 9.0198 | 8.8082 | 8.1108 | 7.9137 | 7.9462 | 7.5698 | 6.9388 | 6.2361 | 6.0124 | 3.7794 | 4.0417 | 4.4189 | 4.5243 | 4.7185 | 5.2084
25 | 0.8332 | 0.88177 | 0.93113 | 0.97345 | 0.9845 | 1.0298 | 1.0246 | 0.96847 | 0.87747 | 1.2885 | 1.2583 | 1.1587 | 1.1305 | 1.1352 | 1.0814 | 0.99126 | 0.89087 | 0.85891 | 0.53991 | 0.57738 | 0.63127 | 0.64633 | 0.67408 | 0.74406
26 | 0.8332 | 0.88177 | 0.93113 | 0.97345 | 0.9845 | 1.0298 | 1.0246 | 0.96847 | 0.87747 | 1.2885 | 1.2583 | 1.1587 | 1.1305 | 1.1352 | 1.0814 | 0.99126 | 0.89087 | 0.85891 | 0.53991 | 0.57738 | 0.63127 | 0.64633 | 0.67408 | 0.74406
27 | 0.8332 | 0.88177 | 0.93113 | 0.97345 | 0.9845 | 1.0298 | 1.0246 | 0.96847 | 0.87747 | 1.2885 | 1.2583 | 1.1587 | 1.1305 | 1.1352 | 1.0814 | 0.99126 | 0.89087 | 0.85891 | 0.53991 | 0.57738 | 0.63127 | 0.64633 | 0.67408 | 0.74406
28 | 1.6664 | 1.7635 | 1.8623 | 1.9469 | 1.969 | 2.0597 | 2.0492 | 1.9369 | 1.7549 | 2.5771 | 2.5166 | 2.3174 | 2.2611 | 2.2703 | 2.1628 | 1.9825 | 1.7817 | 1.7178 | 1.0798 | 1.1548 | 1.2625 | 1.2927 | 1.3482 | 1.4881
29 | 2.7773 | 2.9392 | 3.1038 | 3.2448 | 3.2817 | 3.4328 | 3.4153 | 3.2282 | 2.9249 | 4.2951 | 4.1944 | 3.8623 | 3.7684 | 3.7839 | 3.6046 | 3.3042 | 2.9696 | 2.863 | 1.7997 | 1.9246 | 2.1042 | 2.1544 | 2.2469 | 2.4802
30 | 2.083 | 2.2044 | 2.3278 | 2.4336 | 2.4613 | 2.5746 | 2.5615 | 2.4212 | 2.1937 | 3.2214 | 3.1458 | 2.8967 | 2.8263 | 2.8379 | 2.7035 | 2.4781 | 2.2272 | 2.1473 | 1.3498 | 1.4435 | 1.5782 | 1.6158 | 1.6852 | 1.8601
31 | 2.9162 | 3.0862 | 3.259 | 3.4071 | 3.4458 | 3.6045 | 3.586 | 3.3896 | 3.0711 | 4.5099 | 4.4041 | 4.0554 | 3.9568 | 3.9731 | 3.7849 | 3.4694 | 3.1181 | 3.0062 | 1.8897 | 2.0208 | 2.2094 | 2.2622 | 2.3593 | 2.6042
32 | 0.8332 | 0.88177 | 0.93113 | 0.97345 | 0.9845 | 1.0298 | 1.0246 | 0.96847 | 0.87747 | 1.2885 | 1.2583 | 1.1587 | 1.1305 | 1.1352 | 1.0814 | 0.99126 | 0.89087 | 0.85891 | 0.53991 | 0.57738 | 0.63127 | 0.64633 | 0.67408 | 0.74406

## Pg, S1
GenID | 0 | 1 | 2 | 3 | 4 | 5 | 6 | 7 | 8 | 9 | 10 | 11 | 12 | 13 | 14 | 15 | 16 | 17 | 18 | 19 | 20 | 21 | 22 | 23
1 | 0 | 0 | 0 | 0 | 0 | 0 | 0 | 0 | 0 | 0 | 0 | 0 | 0 | 0 | 0 | 0 | 0 | 0 | 0 | 0 | 0 | 0 | 0 | 0
2 | 1.3554 | 1.4582 | 1.4507 | 1.4537 | 1.5049 | 1.5887 | 1.6926 | 1.6956 | 1.6805 | 1.5772 | 1.3755 | 1.2656 | 1.2159 | 1.1331 | 1.0357 | 1.0448 | 1.0839 | 1.249 | 1.3524 | 1.386 | 1.3403 | 1.2676 | 1.2811 | 1.3338
3 | 0 | 0 | 0 | 0 | 0 | 0 | 0 | 0 | 0 | 0 | 0 | 0 | 0 | 0 | 0 | 0 | 0 | 0 | 0 | 0 | 0 | 0 | 0 | 0
4 | 0 | 0 | 0 | 0 | 0 | 0 | 0 | 0 | 0 | 0 | 0 | 0 | 0 | 0 | 0 | 0 | 0 | 0 | 0 | 0 | 0 | 0 | 0 | 0
5 | 0 | 0 | 0 | 0 | 0 | 0 | 0 | 0.0018954 | 0.22176 | 0.93632 | 1.6471 | 1.9598 | 1.8859 | 1.9011 | 1.7949 | 1.3438 | 0.50607 | 0.022745 | 0 | 0 | 0 | 0 | 0 | 0
6 | 0 | 0 | 0 | 0 | 0 | 0 | 0 | 0.0018954 | 0.22176 | 0.93632 | 1.6471 | 1.9598 | 1.8859 | 1.9011 | 1.7949 | 1.3438 | 0.50607 | 0.022745 | 0 | 0 | 0 | 0 | 0 | 0
7 | 0 | 0 | 0 | 0 | 0 | 0 | 0 | 0.0018954 | 0.22176 | 0.93632 | 1.6471 | 1.9598 | 1.8859 | 1.9011 | 1.7949 | 1.3438 | 0.50607 | 0.022745 | 0 | 0 | 0 | 0 | 0 | 0

## Pg, S2
GenID | 0 | 1 | 2 | 3 | 4 | 5 | 6 | 7 | 8 | 9 | 10 | 11 | 12 | 13 | 14 | 15 | 16 | 17 | 18 | 19 | 20 | 21 | 22 | 23
1 | 0 | 0 | 0 | 0 | 0 | 0 | 0 | 0 | 0 | 0 | 0 | 0 | 0 | 0 | 0 | 0 | 0 | 0 | 0 | 0 | 0 | 0 | 0 | 0
2 | 1.3117 | 1.3318 | 1.3363 | 1.2219 | 1.261 | 1.3313 | 1.3629 | 1.2982 | 1.2354 | 1.1637 | 1.0934 | 1.0332 | 0.95243 | 0.73766 | 0.7216 | 0.73414 | 0.93135 | 1.0914 | 1.1627 | 1.2144 | 1.255 | 1.3027 | 1.2781 | 1.2435
3 | 0 | 0 | 0 | 0 | 0 | 0 | 0 | 0 | 0 | 0 | 0 | 0 | 0 | 0 | 0 | 0 | 0 | 0 | 0 | 0 | 0 | 0 | 0 | 0
4 | 0 | 0 | 0 | 0 | 0 | 0 | 0 | 0 | 0 | 0 | 0 | 0 | 0 | 0 | 0 | 0 | 0 | 0 | 0 | 0 | 0 | 0 | 0 | 0
5 | 0 | 0 | 0 | 0 | 0 | 0 | 0 | 0.0037908 | 0.32411 | 1.1145 | 1.7115 | 1.6983 | 1.8878 | 1.8461 | 1.5618 | 1.0045 | 0.32032 | 0.018954 | 0 | 0 | 0 | 0 | 0 | 0
6 | 0 | 0 | 0 | 0 | 0 | 0 | 0 | 0.0037908 | 0.32411 | 1.1145 | 1.7115 | 1.6983 | 1.8878 | 1.8461 | 1.5618 | 1.0045 | 0.32032 | 0.018954 | 0 | 0 | 0 | 0 | 0 | 0
7 | 0 | 0 | 0 | 0 | 0 | 0 | 0 | 0.0037908 | 0.32411 | 1.1145 | 1.7115 | 1.6983 | 1.8878 | 1.8461 | 1.5618 | 1.0045 | 0.32032 | 0.018954 | 0 | 0 | 0 | 0 | 0 | 0

## Pg, S3
GenID | 0 | 1 | 2 | 3 | 4 | 5 | 6 | 7 | 8 | 9 | 10 | 11 | 12 | 13 | 14 | 15 | 16 | 17 | 18 | 19 | 20 | 21 | 22 | 23
1 | 0 | 0 | 0 | 0 | 0 | 0 | 0 | 0 | 0 | 0 | 0 | 0 | 0 | 0 | 0 | 0 | 0 | 0 | 0 | 0 | 0 | 0 | 0 | 0
2 | 1.256 | 1.2505 | 1.2189 | 1.249 | 1.2139 | 1.2073 | 1.251 | 1.1757 | 1.0824 | 1.0136 | 0.9168 | 0.78984 | 0.71206 | 0.70755 | 0.80289 | 0.83099 | 0.91881 | 1.0648 | 1.1582 | 1.2274 | 1.2375 | 1.1406 | 1.0518 | 1.0101
3 | 0 | 0 | 0 | 0 | 0 | 0 | 0 | 0 | 0 | 0 | 0 | 0 | 0 | 0 | 0 | 0 | 0 | 0 | 0 | 0 | 0 | 0 | 0 | 0
4 | 0 | 0 | 0 | 0 | 0 | 0 | 0 | 0 | 0 | 0 | 0 | 0 | 0 | 0 | 0 | 0 | 0 | 0 | 0 | 0 | 0 | 0 | 0 | 0
5 | 0 | 0 | 0 | 0 | 0 | 0 | 0 | 0.0018954 | 0.16869 | 0.72403 | 1.1941 | 1.3571 | 1.2964 | 1.3211 | 1.4291 | 1.3021 | 0.59325 | 0.030326 | 0 | 0 | 0 | 0 | 0 | 0
6 | 0 | 0 | 0 | 0 | 0 | 0 | 0 | 0.0018954 | 0.16869 | 0.72403 | 1.1941 | 1.3571 | 1.2964 | 1.3211 | 1.4291 | 1.3021 | 0.59325 | 0.030326 | 0 | 0 | 0 | 0 | 0 | 0
7 | 0 | 0 | 0 | 0 | 0 | 0 | 0 | 0.0018954 | 0.16869 | 0.72403 | 1.1941 | 1.3571 | 1.2964 | 1.3211 | 1.4291 | 1.3021 | 0.59325 | 0.030326 | 0 | 0 | 0 | 0 | 0 | 0

## Pg, S4
GenID | 0 | 1 | 2 | 3 | 4 | 5 | 6 | 7 | 8 | 9 | 10 | 11 | 12 | 13 | 14 | 15 | 16 | 17 | 18 | 19 | 20 | 21 | 22 | 23
1 | 0 | 0 | 0 | 0 | 0 | 0 | 0 | 0 | 0 | 0 | 0 | 0 | 0 | 0 | 0 | 0 | 0 | 0 | 0 | 0 | 0 | 0 | 0 | 0
2 | 1.3554 | 1.4582 | 1.4507 | 1.4537 | 1.5049 | 1.5887 | 1.6926 | 1.6956 | 1.6805 | 1.5772 | 1.3755 | 1.2656 | 1.2159 | 1.1331 | 1.0357 | 1.0448 | 1.0839 | 1.249 | 1.3524 | 1.386 | 1.3403 | 1.2676 | 1.2811 | 1.3338
3 | 0 | 0 | 0 | 0 | 0 | 0 | 0 | 0 | 0 | 0 | 0 | 0 | 0 | 0 | 0 | 0 | 0 | 0 | 0 | 0 | 0 | 0 | 0 | 0
4 | 0 | 0 | 0 | 0 | 0 | 0 | 0 | 0 | 0 | 0 | 0 | 0 | 0 | 0 | 0 | 0 | 0 | 0 | 0 | 0 | 0 | 0 | 0 | 0
5 | 0 | 0 | 0 | 0 | 0 | 0 | 0 | 0.0018954 | 0.22176 | 0.93632 | 1.6471 | 1.9598 | 1.8859 | 1.9011 | 1.7949 | 1.3438 | 0.50607 | 0.022745 | 0 | 0 | 0 | 0 | 0 | 0
6 | 0 | 0 | 0 | 0 | 0 | 0 | 0 | 0.0018954 | 0.22176 | 0.93632 | 1.6471 | 1.9598 | 1.8859 | 1.9011 | 1.7949 | 1.3438 | 0.50607 | 0.022745 | 0 | 0 | 0 | 0 | 0 | 0
7 | 0 | 0 | 0 | 0 | 0 | 0 | 0 | 0.0018954 | 0.22176 | 0.93632 | 1.6471 | 1.9598 | 1.8859 | 1.9011 | 1.7949 | 1.3438 | 0.50607 | 0.022745 | 0 | 0 | 0 | 0 | 0 | 0

## Pg, S5
GenID | 0 | 1 | 2 | 3 | 4 | 5 | 6 | 7 | 8 | 9 | 10 | 11 | 12 | 13 | 14 | 15 | 16 | 17 | 18 | 19 | 20 | 21 | 22 | 23
1 | 0 | 0 | 0 | 0 | 0 | 0 | 0 | 0 | 0 | 0 | 0 | 0 | 0 | 0 | 0 | 0 | 0 | 0 | 0 | 0 | 0 | 0 | 0 | 0
2 | 1.3117 | 1.3318 | 1.3363 | 1.2219 | 1.261 | 1.3313 | 1.3629 | 1.2982 | 1.2354 | 1.1637 | 1.0934 | 1.0332 | 0.95243 | 0.73766 | 0.7216 | 0.73414 | 0.93135 | 1.0914 | 1.1627 | 1.2144 | 1.255 | 1.3027 | 1.2781 | 1.2435
3 | 0 | 0 | 0 | 0 | 0 | 0 | 0 | 0 | 0 | 0 | 0 | 0 | 0 | 0 | 0 | 0 | 0 | 0 | 0 | 0 | 0 | 0 | 0 | 0
4 | 0 | 0 | 0 | 0 | 0 | 0 | 0 | 0 | 0 | 0 | 0 | 0 | 0 | 0 | 0 | 0 | 0 | 0 | 0 | 0 | 0 | 0 | 0 | 0
5 | 0 | 0 | 0 | 0 | 0 | 0 | 0 | 0.0037908 | 0.32411 | 1.1145 | 1.7115 | 1.6983 | 1.8878 | 1.8461 | 1.5618 | 1.0045 | 0.32032 | 0.018954 | 0 | 0 | 0 | 0 | 0 | 0
6 | 0 | 0 | 0 | 0 | 0 | 0 | 0 | 0.0037908 | 0.32411 | 1.1145 | 1.7115 | 1.6983 | 1.8878 | 1.8461 | 1.5618 | 1.0045 | 0.32032 | 0.018954 | 0 | 0 | 0 | 0 | 0 | 0
7 | 0 | 0 | 0 | 0 | 0 | 0 | 0 | 0.0037908 | 0.32411 | 1.1145 | 1.7115 | 1.6983 | 1.8878 | 1.8461 | 1.5618 | 1.0045 | 0.32032 | 0.018954 | 0 | 0 | 0 | 0 | 0 | 0

## Pg, S6
GenID | 0 | 1 | 2 | 3 | 4 | 5 | 6 | 7 | 8 | 9 | 10 | 11 | 12 | 13 | 14 | 15 | 16 | 17 | 18 | 19 | 20 | 21 | 22 | 23
1 | 0 | 0 | 0 | 0 | 0 | 0 | 0 | 0 | 0 | 0 | 0 | 0 | 0 | 0 | 0 | 0 | 0 | 0 | 0 | 0 | 0 | 0 | 0 | 0
2 | 1.256 | 1.2505 | 1.2189 | 1.249 | 1.2139 | 1.2073 | 1.251 | 1.1757 | 1.0824 | 1.0136 | 0.9168 | 0.78984 | 0.71206 | 0.70755 | 0.80289 | 0.83099 | 0.91881 | 1.0648 | 1.1582 | 1.2274 | 1.2375 | 1.1406 | 1.0518 | 1.0101
3 | 0 | 0 | 0 | 0 | 0 | 0 | 0 | 0 | 0 | 0 | 0 | 0 | 0 | 0 | 0 | 0 | 0 | 0 | 0 | 0 | 0 | 0 | 0 | 0
4 | 0 | 0 | 0 | 0 | 0 | 0 | 0 | 0 | 0 | 0 | 0 | 0 | 0 | 0 | 0 | 0 | 0 | 0 | 0 | 0 | 0 | 0 | 0 | 0
5 | 0 | 0 | 0 | 0 | 0 | 0 | 0 | 0.0018954 | 0.16869 | 0.72403 | 1.1941 | 1.3571 | 1.2964 | 1.3211 | 1.4291 | 1.3021 | 0.59325 | 0.030326 | 0 | 0 | 0 | 0 | 0 | 0
6 | 0 | 0 | 0 | 0 | 0 | 0 | 0 | 0.0018954 | 0.16869 | 0.72403 | 1.1941 | 1.3571 | 1.2964 | 1.3211 | 1.4291 | 1.3021 | 0.59325 | 0.030326 | 0 | 0 | 0 | 0 | 0 | 0
7 | 0 | 0 | 0 | 0 | 0 | 0 | 0 | 0.0018954 | 0.16869 | 0.72403 | 1.1941 | 1.3571 | 1.2964 | 1.3211 | 1.4291 | 1.3021 | 0.59325 | 0.030326 | 0 | 0 | 0 | 0 | 0 | 0

## Pg, S7
GenID | 0 | 1 | 2 | 3 | 4 | 5 | 6 | 7 | 8 | 9 | 10 | 11 | 12 | 13 | 14 | 15 | 16 | 17 | 18 | 19 | 20 | 21 | 22 | 23
1 | 0 | 0 | 0 | 0 | 0 | 0 | 0 | 0 | 0 | 0 | 0 | 0 | 0 | 0 | 0 | 0 | 0 | 0 | 0 | 0 | 0 | 0 | 0 | 0
2 | 1.3554 | 1.4582 | 1.4507 | 1.4537 | 1.5049 | 1.5887 | 1.6926 | 1.6956 | 1.6805 | 1.5772 | 1.3755 | 1.2656 | 1.2159 | 1.1331 | 1.0357 | 1.0448 | 1.0839 | 1.249 | 1.3524 | 1.386 | 1.3403 | 1.2676 | 1.2811 | 1.3338
3 | 0 | 0 | 0 | 0 | 0 | 0 | 0 | 0 | 0 | 0 | 0 | 0 | 0 | 0 | 0 | 0 | 0 | 0 | 0 | 0 | 0 | 0 | 0 | 0
4 | 0 | 0 | 0 | 0 | 0 | 0 | 0 | 0 | 0 | 0 | 0 | 0 | 0 | 0 | 0 | 0 | 0 | 0 | 0 | 0 | 0 | 0 | 0 | 0
5 | 0 | 0 | 0 | 0 | 0 | 0 | 0 | 0.0018954 | 0.22176 | 0.93632 | 1.6471 | 1.9598 | 1.8859 | 1.9011 | 1.7949 | 1.3438 | 0.50607 | 0.022745 | 0 | 0 | 0 | 0 | 0 | 0
6 | 0 | 0 | 0 | 0 | 0 | 0 | 0 | 0.0018954 | 0.22176 | 0.93632 | 1.6471 | 1.9598 | 1.8859 | 1.9011 | 1.7949 | 1.3438 | 0.50607 | 0.022745 | 0 | 0 | 0 | 0 | 0 | 0
7 | 0 | 0 | 0 | 0 | 0 | 0 | 0 | 0.0018954 | 0.22176 | 0.93632 | 1.6471 | 1.9598 | 1.8859 | 1.9011 | 1.7949 | 1.3438 | 0.50607 | 0.022745 | 0 | 0 | 0 | 0 | 0 | 0

## Pg, S8
GenID | 0 | 1 | 2 | 3 | 4 | 5 | 6 | 7 | 8 | 9 | 10 | 11 | 12 | 13 | 14 | 15 | 16 | 17 | 18 | 19 | 20 | 21 | 22 | 23
1 | 0 | 0 | 0 | 0 | 0 | 0 | 0 | 0 | 0 | 0 | 0 | 0 | 0 | 0 | 0 | 0 | 0 | 0 | 0 | 0 | 0 | 0 | 0 | 0
2 | 1.3117 | 1.3318 | 1.3363 | 1.2219 | 1.261 | 1.3313 | 1.3629 | 1.2982 | 1.2354 | 1.1637 | 1.0934 | 1.0332 | 0.95243 | 0.73766 | 0.7216 | 0.73414 | 0.93135 | 1.0914 | 1.1627 | 1.2144 | 1.255 | 1.3027 | 1.2781 | 1.2435
3 | 0 | 0 | 0 | 0 | 0 | 0 | 0 | 0 | 0 | 0 | 0 | 0 | 0 | 0 | 0 | 0 | 0 | 0 | 0 | 0 | 0 | 0 | 0 | 0
4 | 0 | 0 | 0 | 0 | 0 | 0 | 0 | 0 | 0 | 0 | 0 | 0 | 0 | 0 | 0 | 0 | 0 | 0 | 0 | 0 | 0 | 0 | 0 | 0
5 | 0 | 0 | 0 | 0 | 0 | 0 | 0 | 0.0037908 | 0.32411 | 1.1145 | 1.7115 | 1.6983 | 1.8878 | 1.8461 | 1.5618 | 1.0045 | 0.32032 | 0.018954 | 0 | 0 | 0 | 0 | 0 | 0
6 | 0 | 0 | 0 | 0 | 0 | 0 | 0 | 0.0037908 | 0.32411 | 1.1145 | 1.7115 | 1.6983 | 1.8878 | 1.8461 | 1.5618 | 1.0045 | 0.32032 | 0.018954 | 0 | 0 | 0 | 0 | 0 | 0
7 | 0 | 0 | 0 | 0 | 0 | 0 | 0 | 0.0037908 | 0.32411 | 1.1145 | 1.7115 | 1.6983 | 1.8878 | 1.8461 | 1.5618 | 1.0045 | 0.32032 | 0.018954 | 0 | 0 | 0 | 0 | 0 | 0

## Pg, S9
GenID | 0 | 1 | 2 | 3 | 4 | 5 | 6 | 7 | 8 | 9 | 10 | 11 | 12 | 13 | 14 | 15 | 16 | 17 | 18 | 19 | 20 | 21 | 22 | 23
1 | 0 | 0 | 0 | 0 | 0 | 0 | 0 | 0 | 0 | 0 | 0 | 0 | 0 | 0 | 0 | 0 | 0 | 0 | 0 | 0 | 0 | 0 | 0 | 0
2 | 1.256 | 1.2505 | 1.2189 | 1.249 | 1.2139 | 1.2073 | 1.251 | 1.1757 | 1.0824 | 1.0136 | 0.9168 | 0.78984 | 0.71206 | 0.70755 | 0.80289 | 0.83099 | 0.91881 | 1.0648 | 1.1582 | 1.2274 | 1.2375 | 1.1406 | 1.0518 | 1.0101
3 | 0 | 0 | 0 | 0 | 0 | 0 | 0 | 0 | 0 | 0 | 0 | 0 | 0 | 0 | 0 | 0 | 0 | 0 | 0 | 0 | 0 | 0 | 0 | 0
4 | 0 | 0 | 0 | 0 | 0 | 0 | 0 | 0 | 0 | 0 | 0 | 0 | 0 | 0 | 0 | 0 | 0 | 0 | 0 | 0 | 0 | 0 | 0 | 0
5 | 0 | 0 | 0 | 0 | 0 | 0 | 0 | 0.0018954 | 0.16869 | 0.72403 | 1.1941 | 1.3571 | 1.2964 | 1.3211 | 1.4291 | 1.3021 | 0.59325 | 0.030326 | 0 | 0 | 0 | 0 | 0 | 0
6 | 0 | 0 | 0 | 0 | 0 | 0 | 0 | 0.0018954 | 0.16869 | 0.72403 | 1.1941 | 1.3571 | 1.2964 | 1.3211 | 1.4291 | 1.3021 | 0.59325 | 0.030326 | 0 | 0 | 0 | 0 | 0 | 0
7 | 0 | 0 | 0 | 0 | 0 | 0 | 0 | 0.0018954 | 0.16869 | 0.72403 | 1.1941 | 1.3571 | 1.2964 | 1.3211 | 1.4291 | 1.3021 | 0.59325 | 0.030326 | 0 | 0 | 0 | 0 | 0 | 0

## Qg, S1
GenID | 0 | 1 | 2 | 3 | 4 | 5 | 6 | 7 | 8 | 9 | 10 | 11 | 12 | 13 | 14 | 15 | 16 | 17 | 18 | 19 | 20 | 21 | 22 | 23
1 | 0 | 0 | 0 | 0 | 0 | 0 | 0 | 0 | 0 | 0 | 0 | 0 | 0 | 0 | 0 | 0 | 0 | 0 | 0 | 0 | 0 | 0 | 0 | 0
2 | 0 | 0 | 0 | 0 | 0 | 0 | 0 | 0 | 0 | 0 | 0 | 0 | 0 | 0 | 0 | 0 | 0 | 0 | 0 | 0 | 0 | 0 | 0 | 0
3 | 0 | 0 | 0 | 0 | 0 | 0 | 0 | 0 | 0 | 0 | 0 | 0 | 0 | 0 | 0 | 0 | 0 | 0 | 0 | 0 | 0 | 0 | 0 | 0
4 | 0 | 0 | 0 | 0 | 0 | 0 | 0 | 0 | 0 | 0 | 0 | 0 | 0 | 0 | 0 | 0 | 0 | 0 | 0 | 0 | 0 | 0 | 0 | 0
5 | 0 | 0 | 0 | 0 | 0 | 0 | 0 | 0 | 0 | 0 | 0 | 0 | 0 | 0 | 0 | 0 | 0 | 0 | 0 | 0 | 0 | 0 | 0 | 0
6 | 0 | 0 | 0 | 0 | 0 | 0 | 0 | 0 | 0 | 0 | 0 | 0 | 0 | 0 | 0 | 0 | 0 | 0 | 0 | 0 | 0 | 0 | 0 | 0
7 | 0 | 0 | 0 | 0 | 0 | 0 | 0 | 0 | 0 | 0 | 0 | 0 | 0 | 0 | 0 | 0 | 0 | 0 | 0 | 0 | 0 | 0 | 0 | 0

## Qg, S2
GenID | 0 | 1 | 2 | 3 | 4 | 5 | 6 | 7 | 8 | 9 | 10 | 11 | 12 | 13 | 14 | 15 | 16 | 17 | 18 | 19 | 20 | 21 | 22 | 23
1 | 0 | 0 | 0 | 0 | 0 | 0 | 0 | 0 | 0 | 0 | 0 | 0 | 0 | 0 | 0 | 0 | 0 | 0 | 0 | 0 | 0 | 0 | 0 | 0
2 | 0 | 0 | 0 | 0 | 0 | 0 | 0 | 0 | 0 | 0 | 0 | 0 | 0 | 0 | 0 | 0 | 0 | 0 | 0 | 0 | 0 | 0 | 0 | 0
3 | 0 | 0 | 0 | 0 | 0 | 0 | 0 | 0 | 0 | 0 | 0 | 0 | 0 | 0 | 0 | 0 | 0 | 0 | 0 | 0 | 0 | 0 | 0 | 0
4 | 0 | 0 | 0 | 0 | 0 | 0 | 0 | 0 | 0 | 0 | 0 | 0 | 0 | 0 | 0 | 0 | 0 | 0 | 0 | 0 | 0 | 0 | 0 | 0
5 | 0 | 0 | 0 | 0 | 0 | 0 | 0 | 0 | 0 | 0 | 0 | 0 | 0 | 0 | 0 | 0 | 0 | 0 | 0 | 0 | 0 | 0 | 0 | 0
6 | 0 | 0 | 0 | 0 | 0 | 0 | 0 | 0 | 0 | 0 | 0 | 0 | 0 | 0 | 0 | 0 | 0 | 0 | 0 | 0 | 0 | 0 | 0 | 0
7 | 0 | 0 | 0 | 0 | 0 | 0 | 0 | 0 | 0 | 0 | 0 | 0 | 0 | 0 | 0 | 0 | 0 | 0 | 0 | 0 | 0 | 0 | 0 | 0

## Qg, S3
GenID | 0 | 1 | 2 | 3 | 4 | 5 | 6 | 7 | 8 | 9 | 10 | 11 | 12 | 13 | 14 | 15 | 16 | 17 | 18 | 19 | 20 | 21 | 22 | 23
1 | 0 | 0 | 0 | 0 | 0 | 0 | 0 | 0 | 0 | 0 | 0 | 0 | 0 | 0 | 0 | 0 | 0 | 0 | 0 | 0 | 0 | 0 | 0 | 0
2 | 0 | 0 | 0 | 0 | 0 | 0 | 0 | 0 | 0 | 0 | 0 | 0 | 0 | 0 | 0 | 0 | 0 | 0 | 0 | 0 | 0 | 0 | 0 | 0
3 | 0 | 0 | 0 | 0 | 0 | 0 | 0 | 0 | 0 | 0 | 0 | 0 | 0 | 0 | 0 | 0 | 0 | 0 | 0 | 0 | 0 | 0 | 0 | 0
4 | 0 | 0 | 0 | 0 | 0 | 0 | 0 | 0 | 0 | 0 | 0 | 0 | 0 | 0 | 0 | 0 | 0 | 0 | 0 | 0 | 0 | 0 | 0 | 0
5 | 0 | 0 | 0 | 0 | 0 | 0 | 0 | 0 | 0 | 0 | 0 | 0 | 0 | 0 | 0 | 0 | 0 | 0 | 0 | 0 | 0 | 0 | 0 | 0
6 | 0 | 0 | 0 | 0 | 0 | 0 | 0 | 0 | 0 | 0 | 0 | 0 | 0 | 0 | 0 | 0 | 0 | 0 | 0 | 0 | 0 | 0 | 0 | 0
7 | 0 | 0 | 0 | 0 | 0 | 0 | 0 | 0 | 0 | 0 | 0 | 0 | 0 | 0 | 0 | 0 | 0 | 0 | 0 | 0 | 0 | 0 | 0 | 0

## Qg, S4
GenID | 0 | 1 | 2 | 3 | 4 | 5 | 6 | 7 | 8 | 9 | 10 | 11 | 12 | 13 | 14 | 15 | 16 | 17 | 18 | 19 | 20 | 21 | 22 | 23
1 | 0 | 0 | 0 | 0 | 0 | 0 | 0 | 0 | 0 | 0 | 0 | 0 | 0 | 0 | 0 | 0 | 0 | 0 | 0 | 0 | 0 | 0 | 0 | 0
2 | 0 | 0 | 0 | 0 | 0 | 0 | 0 | 0 | 0 | 0 | 0 | 0 | 0 | 0 | 0 | 0 | 0 | 0 | 0 | 0 | 0 | 0 | 0 | 0
3 | 0 | 0 | 0 | 0 | 0 | 0 | 0 | 0 | 0 | 0 | 0 | 0 | 0 | 0 | 0 | 0 | 0 | 0 | 0 | 0 | 0 | 0 | 0 | 0
4 | 0 | 0 | 0 | 0 | 0 | 0 | 0 | 0 | 0 | 0 | 0 | 0 | 0 | 0 | 0 | 0 | 0 | 0 | 0 | 0 | 0 | 0 | 0 | 0
5 | 0 | 0 | 0 | 0 | 0 | 0 | 0 | 0 | 0 | 0 | 0 | 0 | 0 | 0 | 0 | 0 | 0 | 0 | 0 | 0 | 0 | 0 | 0 | 0
6 | 0 | 0 | 0 | 0 | 0 | 0 | 0 | 0 | 0 | 0 | 0 | 0 | 0 | 0 | 0 | 0 | 0 | 0 | 0 | 0 | 0 | 0 | 0 | 0
7 | 0 | 0 | 0 | 0 | 0 | 0 | 0 | 0 | 0 | 0 | 0 | 0 | 0 | 0 | 0 | 0 | 0 | 0 | 0 | 0 | 0 | 0 | 0 | 0

## Qg, S5
GenID | 0 | 1 | 2 | 3 | 4 | 5 | 6 | 7 | 8 | 9 | 10 | 11 | 12 | 13 | 14 | 15 | 16 | 17 | 18 | 19 | 20 | 21 | 22 | 23
1 | 0 | 0 | 0 | 0 | 0 | 0 | 0 | 0 | 0 | 0 | 0 | 0 | 0 | 0 | 0 | 0 | 0 | 0 | 0 | 0 | 0 | 0 | 0 | 0
2 | 0 | 0 | 0 | 0 | 0 | 0 | 0 | 0 | 0 | 0 | 0 | 0 | 0 | 0 | 0 | 0 | 0 | 0 | 0 | 0 | 0 | 0 | 0 | 0
3 | 0 | 0 | 0 | 0 | 0 | 0 | 0 | 0 | 0 | 0 | 0 | 0 | 0 | 0 | 0 | 0 | 0 | 0 | 0 | 0 | 0 | 0 | 0 | 0
4 | 0 | 0 | 0 | 0 | 0 | 0 | 0 | 0 | 0 | 0 | 0 | 0 | 0 | 0 | 0 | 0 | 0 | 0 | 0 | 0 | 0 | 0 | 0 | 0
5 | 0 | 0 | 0 | 0 | 0 | 0 | 0 | 0 | 0 | 0 | 0 | 0 | 0 | 0 | 0 | 0 | 0 | 0 | 0 | 0 | 0 | 0 | 0 | 0
6 | 0 | 0 | 0 | 0 | 0 | 0 | 0 | 0 | 0 | 0 | 0 | 0 | 0 | 0 | 0 | 0 | 0 | 0 | 0 | 0 | 0 | 0 | 0 | 0
7 | 0 | 0 | 0 | 0 | 0 | 0 | 0 | 0 | 0 | 0 | 0 | 0 | 0 | 0 | 0 | 0 | 0 | 0 | 0 | 0 | 0 | 0 | 0 | 0

## Qg, S6
GenID | 0 | 1 | 2 | 3 | 4 | 5 | 6 | 7 | 8 | 9 | 10 | 11 | 12 | 13 | 14 | 15 | 16 | 17 | 18 | 19 | 20 | 21 | 22 | 23
1 | 0 | 0 | 0 | 0 | 0 | 0 | 0 | 0 | 0 | 0 | 0 | 0 | 0 | 0 | 0 | 0 | 0 | 0 | 0 | 0 | 0 | 0 | 0 | 0
2 | 0 | 0 | 0 | 0 | 0 | 0 | 0 | 0 | 0 | 0 | 0 | 0 | 0 | 0 | 0 | 0 | 0 | 0 | 0 | 0 | 0 | 0 | 0 | 0
3 | 0 | 0 | 0 | 0 | 0 | 0 | 0 | 0 | 0 | 0 | 0 | 0 | 0 | 0 | 0 | 0 | 0 | 0 | 0 | 0 | 0 | 0 | 0 | 0
4 | 0 | 0 | 0 | 0 | 0 | 0 | 0 | 0 | 0 | 0 | 0 | 0 | 0 | 0 | 0 | 0 | 0 | 0 | 0 | 0 | 0 | 0 | 0 | 0
5 | 0 | 0 | 0 | 0 | 0 | 0 | 0 | 0 | 0 | 0 | 0 | 0 | 0 | 0 | 0 | 0 | 0 | 0 | 0 | 0 | 0 | 0 | 0 | 0
6 | 0 | 0 | 0 | 0 | 0 | 0 | 0 | 0 | 0 | 0 | 0 | 0 | 0 | 0 | 0 | 0 | 0 | 0 | 0 | 0 | 0 | 0 | 0 | 0
7 | 0 | 0 | 0 | 0 | 0 | 0 | 0 | 0 | 0 | 0 | 0 | 0 | 0 | 0 | 0 | 0 | 0 | 0 | 0 | 0 | 0 | 0 | 0 | 0

## Qg, S7
GenID | 0 | 1 | 2 | 3 | 4 | 5 | 6 | 7 | 8 | 9 | 10 | 11 | 12 | 13 | 14 | 15 | 16 | 17 | 18 | 19 | 20 | 21 | 22 | 23
1 | 0 | 0 | 0 | 0 | 0 | 0 | 0 | 0 | 0 | 0 | 0 | 0 | 0 | 0 | 0 | 0 | 0 | 0 | 0 | 0 | 0 | 0 | 0 | 0
2 | 0 | 0 | 0 | 0 | 0 | 0 | 0 | 0 | 0 | 0 | 0 | 0 | 0 | 0 | 0 | 0 | 0 | 0 | 0 | 0 | 0 | 0 | 0 | 0
3 | 0 | 0 | 0 | 0 | 0 | 0 | 0 | 0 | 0 | 0 | 0 | 0 | 0 | 0 | 0 | 0 | 0 | 0 | 0 | 0 | 0 | 0 | 0 | 0
4 | 0 | 0 | 0 | 0 | 0 | 0 | 0 | 0 | 0 | 0 | 0 | 0 | 0 | 0 | 0 | 0 | 0 | 0 | 0 | 0 | 0 | 0 | 0 | 0
5 | 0 | 0 | 0 | 0 | 0 | 0 | 0 | 0 | 0 | 0 | 0 | 0 | 0 | 0 | 0 | 0 | 0 | 0 | 0 | 0 | 0 | 0 | 0 | 0
6 | 0 | 0 | 0 | 0 | 0 | 0 | 0 | 0 | 0 | 0 | 0 | 0 | 0 | 0 | 0 | 0 | 0 | 0 | 0 | 0 | 0 | 0 | 0 | 0
7 | 0 | 0 | 0 | 0 | 0 | 0 | 0 | 0 | 0 | 0 | 0 | 0 | 0 | 0 | 0 | 0 | 0 | 0 | 0 | 0 | 0 | 0 | 0 | 0

## Qg, S8
GenID | 0 | 1 | 2 | 3 | 4 | 5 | 6 | 7 | 8 | 9 | 10 | 11 | 12 | 13 | 14 | 15 | 16 | 17 | 18 | 19 | 20 | 21 | 22 | 23
1 | 0 | 0 | 0 | 0 | 0 | 0 | 0 | 0 | 0 | 0 | 0 | 0 | 0 | 0 | 0 | 0 | 0 | 0 | 0 | 0 | 0 | 0 | 0 | 0
2 | 0 | 0 | 0 | 0 | 0 | 0 | 0 | 0 | 0 | 0 | 0 | 0 | 0 | 0 | 0 | 0 | 0 | 0 | 0 | 0 | 0 | 0 | 0 | 0
3 | 0 | 0 | 0 | 0 | 0 | 0 | 0 | 0 | 0 | 0 | 0 | 0 | 0 | 0 | 0 | 0 | 0 | 0 | 0 | 0 | 0 | 0 | 0 | 0
4 | 0 | 0 | 0 | 0 | 0 | 0 | 0 | 0 | 0 | 0 | 0 | 0 | 0 | 0 | 0 | 0 | 0 | 0 | 0 | 0 | 0 | 0 | 0 | 0
5 | 0 | 0 | 0 | 0 | 0 | 0 | 0 | 0 | 0 | 0 | 0 | 0 | 0 | 0 | 0 | 0 | 0 | 0 | 0 | 0 | 0 | 0 | 0 | 0
6 | 0 | 0 | 0 | 0 | 0 | 0 | 0 | 0 | 0 | 0 | 0 | 0 | 0 | 0 | 0 | 0 | 0 | 0 | 0 | 0 | 0 | 0 | 0 | 0
7 | 0 | 0 | 0 | 0 | 0 | 0 | 0 | 0 | 0 | 0 | 0 | 0 | 0 | 0 | 0 | 0 | 0 | 0 | 0 | 0 | 0 | 0 | 0 | 0

## Qg, S9
GenID | 0 | 1 | 2 | 3 | 4 | 5 | 6 | 7 | 8 | 9 | 10 | 11 | 12 | 13 | 14 | 15 | 16 | 17 | 18 | 19 | 20 | 21 | 22 | 23
1 | 0 | 0 | 0 | 0 | 0 | 0 | 0 | 0 | 0 | 0 | 0 | 0 | 0 | 0 | 0 | 0 | 0 | 0 | 0 | 0 | 0 | 0 | 0 | 0
2 | 0 | 0 | 0 | 0 | 0 | 0 | 0 | 0 | 0 | 0 | 0 | 0 | 0 | 0 | 0 | 0 | 0 | 0 | 0 | 0 | 0 | 0 | 0 | 0
3 | 0 | 0 | 0 | 0 | 0 | 0 | 0 | 0 | 0 | 0 | 0 | 0 | 0 | 0 | 0 | 0 | 0 | 0 | 0 | 0 | 0 | 0 | 0 | 0
4 | 0 | 0 | 0 | 0 | 0 | 0 | 0 | 0 | 0 | 0 | 0 | 0 | 0 | 0 | 0 | 0 | 0 | 0 | 0 | 0 | 0 | 0 | 0 | 0
5 | 0 | 0 | 0 | 0 | 0 | 0 | 0 | 0 | 0 | 0 | 0 | 0 | 0 | 0 | 0 | 0 | 0 | 0 | 0 | 0 | 0 | 0 | 0 | 0
6 | 0 | 0 | 0 | 0 | 0 | 0 | 0 | 0 | 0 | 0 | 0 | 0 | 0 | 0 | 0 | 0 | 0 | 0 | 0 | 0 | 0 | 0 | 0 | 0
7 | 0 | 0 | 0 | 0 | 0 | 0 | 0 | 0 | 0 | 0 | 0 | 0 | 0 | 0 | 0 | 0 | 0 | 0 | 0 | 0 | 0 | 0 | 0 | 0

## GenStatus
GenID | 0 | 1 | 2 | 3 | 4 | 5 | 6 | 7 | 8 | 9 | 10 | 11 | 12 | 13 | 14 | 15 | 16 | 17 | 18 | 19 | 20 | 21 | 22 | 23
1 | 1 | 1 | 1 | 1 | 1 | 1 | 1 | 1 | 1 | 1 | 1 | 1 | 1 | 1 | 1 | 1 | 1 | 1 | 1 | 1 | 1 | 1 | 1 | 1
2 | 1 | 1 | 1 | 1 | 1 | 1 | 1 | 1 | 1 | 1 | 1 | 1 | 1 | 1 | 1 | 1 | 1 | 1 | 1 | 1 | 1 | 1 | 1 | 1
3 | 1 | 1 | 1 | 1 | 1 | 1 | 1 | 1 | 1 | 1 | 1 | 1 | 1 | 1 | 1 | 1 | 1 | 1 | 1 | 1 | 1 | 1 | 1 | 1
4 | 1 | 1 | 1 | 1 | 1 | 1 | 1 | 1 | 1 | 1 | 1 | 1 | 1 | 1 | 1 | 1 | 1 | 1 | 1 | 1 | 1 | 1 | 1 | 1
5 | 1 | 1 | 1 | 1 | 1 | 1 | 1 | 1 | 1 | 1 | 1 | 1 | 1 | 1 | 1 | 1 | 1 | 1 | 1 | 1 | 1 | 1 | 1 | 1
6 | 1 | 1 | 1 | 1 | 1 | 1 | 1 | 1 | 1 | 1 | 1 | 1 | 1 | 1 | 1 | 1 | 1 | 1 | 1 | 1 | 1 | 1 | 1 | 1
7 | 1 | 1 | 1 | 1 | 1 | 1 | 1 | 1 | 1 | 1 | 1 | 1 | 1 | 1 | 1 | 1 | 1 | 1 | 1 | 1 | 1 | 1 | 1 | 1